## 12ª Med_Adit (hidden)
ESTADO DE MATO GROSSO
SECRETARIA DE ESTADO DE EDUCAÇÃO
Secretaria Adjunta de Estrutura Escolar
CENTRO POLÍTICO ADMINISTRATIVO - RUA ENGº EDGAR PRADO ARZE - Nº 215 - 3613-6300
CUIABÁ - MATO GROSSO
BOLETIM DE MEDIÇÃO ADITIVO
[6 empty] | Termo de Contrato: |  | 37/2012
#REF! | [5 empty] | Assunto: |  | 12ª Med Aditivo
#REF! | [5 empty] | Data da Medição: |  | 2014-06-05
#REF! | [5 empty] | Data Ordem Serviço: |  | 2013-06-10
[6 empty] | Prazo Execução: |  | #REF!
[6 empty] | Prazo Vigência: |  | #REF!
[6 empty] | Valor Conveniado |  | 4457665.79
[6 empty] | Valor do Contrato: |  | #REF!
[6 empty] | Valor do Aditivo 1: |  | #REF!
[6 empty] | Valor do Aditivo 2: |  | #REF!
Controle do Saldo de Empenho
ITEM | PLANILHA CONSOLIDADA | VALOR CONTRATO + ADITIVOS (R$) | % | MEDIÇÃO DO ADITIVO (R$) | % | ACUMULADO GERAL (R$) | % | SALDO GERAL (R$) | % | SALDO DO CONTRATO | % | SALDO DO ADITIVO | %
#REF! | #REF! | #REF! | #REF! | #REF! | #REF! | #REF! | #REF! | #REF! | #REF! | #REF! | #REF! | #REF! | #REF!
#REF! | #REF! | #REF! | #REF! | #REF! | #REF! | #REF! | #REF! | #REF! | #REF! | #REF! | #REF! | #REF! | #REF!
#REF! | #REF! | #REF! | #REF! | #REF! | #REF! | #REF! | #REF! | #REF! | #REF! | #REF! | #REF! | #REF! | #REF!
#REF! | #REF! | #REF! | #REF! | #REF! | #REF! | #REF! | #REF! | #REF! | #REF! | #REF! | #REF! | #REF! | #REF!
#REF! | #REF! | #REF! | #REF! | #REF! | #REF! | #REF! | #REF! | #REF! | #REF! | #REF! | #REF! | #REF! | #REF!
TOTAL |  | #REF! | #REF! | #REF! | #REF! | #REF! | #REF! | #REF! | #REF! | #REF! | #REF! | #REF! | #REF!
| MEDIÇÃO DO ADITIVO: | #REF!
| TOTAL A PAGAR: | #REF! | #REF!
| IMPORTA O VALOR TOTAL A PAGAR: | #NAME?
| FISCAL DE OBRAS |  | COORDENADOR DE OBRAS |  |  |  | GERENTE DE PROJETO PTA / LOA

## 11ª Med_Adit (hidden)
ESTADO DE MATO GROSSO
SECRETARIA DE ESTADO DE EDUCAÇÃO
Secretaria Adjunta de Estrutura Escolar
CENTRO POLÍTICO ADMINISTRATIVO - RUA ENGº EDGAR PRADO ARZE - Nº 215 - 3613-6300
CUIABÁ - MATO GROSSO
BOLETIM DE MEDIÇÃO ADITIVO
[6 empty] | Termo de Contrato: |  | 37/2012
#REF! | [5 empty] | Assunto: |  | 11ª Med Aditivo
#REF! | [5 empty] | Data da Medição: |  | 2014-05-06
#REF! | [5 empty] | Data Ordem Serviço: |  | 2013-06-10
[6 empty] | Prazo Execução: |  | #REF!
[6 empty] | Prazo Vigência: |  | #REF!
[6 empty] | Valor Conveniado |  | 4457665.79
[6 empty] | Valor do Contrato: |  | #REF!
[6 empty] | Valor do Aditivo 1: |  | #REF!
[6 empty] | Valor do Aditivo 2: |  | #REF!
Controle do Saldo de Empenho
ITEM | PLANILHA CONSOLIDADA | VALOR CONTRATO + ADITIVOS (R$) | % | MEDIÇÃO DO ADITIVO (R$) | % | ACUMULADO GERAL (R$) | % | SALDO GERAL (R$) | % | SALDO DO CONTRATO | % | SALDO DO ADITIVO | %
#REF! | #REF! | #REF! | #REF! | #REF! | #REF! | #REF! | #REF! | #REF! | #REF! | #REF! | #REF! | #REF! | #REF!
#REF! | #REF! | #REF! | #REF! | #REF! | #REF! | #REF! | #REF! | #REF! | #REF! | #REF! | #REF! | #REF! | #REF!
#REF! | #REF! | #REF! | #REF! | #REF! | #REF! | #REF! | #REF! | #REF! | #REF! | #REF! | #REF! | #REF! | #REF!
#REF! | #REF! | #REF! | #REF! | #REF! | #REF! | #REF! | #REF! | #REF! | #REF! | #REF! | #REF! | #REF! | #REF!
#REF! | #REF! | #REF! | #REF! | #REF! | #REF! | #REF! | #REF! | #REF! | #REF! | #REF! | #REF! | #REF! | #REF!
TOTAL |  | #REF! | #REF! | #REF! | #REF! | #REF! | #REF! | #REF! | #REF! | #REF! | #REF! | #REF! | #REF!
| MEDIÇÃO DO ADITIVO: | #REF!
| TOTAL A PAGAR: | #REF! | #REF!
| IMPORTA O VALOR TOTAL A PAGAR: | #NAME?
| FISCAL DE OBRAS |  | COORDENADOR DE OBRAS |  |  |  | GERENTE DE PROJETO PTA / LOA

## 11ª Med_Contr (hidden)
ESTADO DE MATO GROSSO
SECRETARIA DE ESTADO DE EDUCAÇÃO
Secretaria Adjunta de Estrutura Escolar
CENTRO POLÍTICO ADMINISTRATIVO - RUA ENGº EDGAR PRADO ARZE - Nº 215 - 3613-6300
CUIABÁ - MATO GROSSO
BOLETIM DE MEDIÇÃO CONTRATO
[6 empty] | Termo de Contrato: |  | 37/2012
#REF! | [5 empty] | Assunto: |  | 11ª Med Contrato
#REF! | [5 empty] | Data da Medição: |  | 2014-05-06
#REF! | [5 empty] | Data Ordem Serviço: |  | 2013-06-10
[6 empty] | Prazo Execução: |  | #REF!
[6 empty] | Prazo Vigência: |  | #REF!
[6 empty] | Valor Conveniado |  | 4457665.79
[6 empty] | Valor do Contrato: |  | #REF!
[6 empty] | Valor do Aditivo 1: |  | #REF!
[6 empty] | Valor do Aditivo 2: |  | #REF!
Controle do Saldo de Empenho
ITEM | PLANILHA CONSOLIDADA | VALOR CONTRATO + ADITIVOS (R$) | % | MEDIÇÃO DO CONTRATO (R$) | % | ACUMULADO GERAL (R$) | % | SALDO GERAL (R$) | % | SALDO DO CONTRATO | % | SALDO DO ADITIVO | %
#REF! | #REF! | #REF! | #REF! | #REF! | #REF! | #REF! | #REF! | #REF! | #REF! | #REF! | #REF! | #REF! | #REF!
#REF! | #REF! | #REF! | #REF! | #REF! | #REF! | #REF! | #REF! | #REF! | #REF! | #REF! | #REF! | #REF! | #REF!
#REF! | #REF! | #REF! | #REF! | #REF! | #REF! | #REF! | #REF! | #REF! | #REF! | #REF! | #REF! | #REF! | #REF!
#REF! | #REF! | #REF! | #REF! | #REF! | #REF! | #REF! | #REF! | #REF! | #REF! | #REF! | #REF! | #REF! | #REF!
#REF! | #REF! | #REF! | #REF! | #REF! | #REF! | #REF! | #REF! | #REF! | #REF! | #REF! | #REF! | #REF! | #REF!
TOTAL |  | #REF! | #REF! | #REF! | #REF! | #REF! | #REF! | #REF! | #REF! | #REF! | #REF! | #REF! | #REF!
| MEDIÇÃO DO CONTRATO: | #REF!
| TOTAL A PAGAR: | #REF! | #REF!
| IMPORTA O VALOR TOTAL A PAGAR: | #NAME?
| FISCAL DE OBRAS |  | COORDENADOR DE OBRAS |  |  | GERENTE DE PROJETO PTA / LOA

## 10ª Med_Adit (hidden)
ESTADO DE MATO GROSSO
SECRETARIA DE ESTADO DE EDUCAÇÃO
Secretaria Adjunta de Estrutura Escolar
CENTRO POLÍTICO ADMINISTRATIVO - RUA ENGº EDGAR PRADO ARZE - Nº 215 - 3613-6300
CUIABÁ - MATO GROSSO
BOLETIM DE MEDIÇÃO ADITIVO
[6 empty] | Termo de Contrato: |  | 37/2012
#REF! | [5 empty] | Assunto: |  | 10ª Med Aditivo
#REF! | [5 empty] | Data da Medição: |  | 2014-04-06
#REF! | [5 empty] | Data Ordem Serviço: |  | 2013-06-10
[6 empty] | Prazo Execução: |  | #REF!
[6 empty] | Prazo Vigência: |  | #REF!
[6 empty] | Valor Conveniado |  | 4457665.79
[6 empty] | Valor do Contrato: |  | #REF!
[6 empty] | Valor do Aditivo 1: |  | #REF!
[6 empty] | Valor do Aditivo 2: |  | #REF!
Controle do Saldo de Empenho
ITEM | PLANILHA CONSOLIDADA | VALOR CONTRATO + ADITIVOS (R$) | % | MEDIÇÃO DO ADITIVO (R$) | % | ACUMULADO GERAL (R$) | % | SALDO GERAL (R$) | % | SALDO DO CONTRATO | % | SALDO DO ADITIVO | %
#REF! | #REF! | #REF! | #REF! | #REF! | #REF! | #REF! | #REF! | #REF! | #REF! | #REF! | #REF! | #REF! | #REF!
#REF! | #REF! | #REF! | #REF! | #REF! | #REF! | #REF! | #REF! | #REF! | #REF! | #REF! | #REF! | #REF! | #REF!
#REF! | #REF! | #REF! | #REF! | #REF! | #REF! | #REF! | #REF! | #REF! | #REF! | #REF! | #REF! | #REF! | #REF!
#REF! | #REF! | #REF! | #REF! | #REF! | #REF! | #REF! | #REF! | #REF! | #REF! | #REF! | #REF! | #REF! | #REF!
#REF! | #REF! | #REF! | #REF! | #REF! | #REF! | #REF! | #REF! | #REF! | #REF! | #REF! | #REF! | #REF! | #REF!
TOTAL |  | #REF! | #REF! | #REF! | #REF! | #REF! | #REF! | #REF! | #REF! | #REF! | #REF! | #REF! | #REF!
| MEDIÇÃO DO ADITIVO: | #REF!
| TOTAL A PAGAR: | #REF! | #REF!
| IMPORTA O VALOR TOTAL A PAGAR: | #NAME?
| FISCAL DE OBRAS |  | COORDENADOR DE OBRAS |  |  |  | GERENTE DE PROJETO PTA / LOA

## 10ª Med_Contr (hidden)
ESTADO DE MATO GROSSO
SECRETARIA DE ESTADO DE EDUCAÇÃO
Secretaria Adjunta de Estrutura Escolar
CENTRO POLÍTICO ADMINISTRATIVO - RUA ENGº EDGAR PRADO ARZE - Nº 215 - 3613-6300
CUIABÁ - MATO GROSSO
BOLETIM DE MEDIÇÃO CONTRATO
[6 empty] | Termo de Contrato: |  | 37/2012
#REF! | [5 empty] | Assunto: |  | 10ª Med Contrato
#REF! | [5 empty] | Data da Medição: |  | 2014-04-06
#REF! | [5 empty] | Data Ordem Serviço: |  | 2013-06-10
[6 empty] | Prazo Execução: |  | #REF!
[6 empty] | Prazo Vigência: |  | #REF!
[6 empty] | Valor Conveniado |  | 4457665.79
[6 empty] | Valor do Contrato: |  | #REF!
[6 empty] | Valor do Aditivo 1: |  | #REF!
[6 empty] | Valor do Aditivo 2: |  | #REF!
Controle do Saldo de Empenho
ITEM | PLANILHA CONSOLIDADA | VALOR CONTRATO + ADITIVOS (R$) | % | MEDIÇÃO DO CONTRATO (R$) | % | ACUMULADO GERAL (R$) | % | SALDO GERAL (R$) | % | SALDO DO CONTRATO | % | SALDO DO ADITIVO | %
#REF! | #REF! | #REF! | #REF! | #REF! | #REF! | #REF! | #REF! | #REF! | #REF! | #REF! | #REF! | #REF! | #REF!
#REF! | #REF! | #REF! | #REF! | #REF! | #REF! | #REF! | #REF! | #REF! | #REF! | #REF! | #REF! | #REF! | #REF!
#REF! | #REF! | #REF! | #REF! | #REF! | #REF! | #REF! | #REF! | #REF! | #REF! | #REF! | #REF! | #REF! | #REF!
#REF! | #REF! | #REF! | #REF! | #REF! | #REF! | #REF! | #REF! | #REF! | #REF! | #REF! | #REF! | #REF! | #REF!
#REF! | #REF! | #REF! | #REF! | #REF! | #REF! | #REF! | #REF! | #REF! | #REF! | #REF! | #REF! | #REF! | #REF!
TOTAL |  | #REF! | #REF! | #REF! | #REF! | #REF! | #REF! | #REF! | #REF! | #REF! | #REF! | #REF! | #REF!
| MEDIÇÃO DO CONTRATO: | #REF!
| TOTAL A PAGAR: | #REF! | #REF!
| IMPORTA O VALOR TOTAL A PAGAR: | #NAME?
| FISCAL DE OBRAS |  | COORDENADOR DE OBRAS |  |  | GERENTE DE PROJETO PTA / LOA

## 9ª Med_Adit (hidden)
ESTADO DE MATO GROSSO
SECRETARIA DE ESTADO DE EDUCAÇÃO
Secretaria Adjunta de Estrutura Escolar
CENTRO POLÍTICO ADMINISTRATIVO - RUA ENGº EDGAR PRADO ARZE - Nº 215 - 3613-6300
CUIABÁ - MATO GROSSO
BOLETIM DE MEDIÇÃO ADITIVO
[6 empty] | Termo de Contrato: |  | 37/2012
#REF! | [5 empty] | Assunto: |  | 9ª Med Aditivo
#REF! | [5 empty] | Data da Medição: |  | 2014-03-07
#REF! | [5 empty] | Data Ordem Serviço: |  | 2013-06-10
[6 empty] | Prazo Execução: |  | #REF!
[6 empty] | Prazo Vigência: |  | #REF!
[6 empty] | Valor Conveniado |  | 4457665.79
[6 empty] | Valor do Contrato: |  | #REF!
[6 empty] | Valor do Aditivo 1: |  | #REF!
[6 empty] | Valor do Aditivo 2: |  | #REF!
Controle do Saldo de Empenho
ITEM | PLANILHA CONSOLIDADA | VALOR CONTRATO + ADITIVOS (R$) | % | MEDIÇÃO DO ADITIVO (R$) | % | ACUMULADO GERAL (R$) | % | SALDO GERAL (R$) | % | SALDO DO CONTRATO | % | SALDO DO ADITIVO | %
#REF! | #REF! | #REF! | #REF! | #REF! | #REF! | #REF! | #REF! | #REF! | #REF! | #REF! | #REF! | #REF! | #REF!
#REF! | #REF! | #REF! | #REF! | #REF! | #REF! | #REF! | #REF! | #REF! | #REF! | #REF! | #REF! | #REF! | #REF!
#REF! | #REF! | #REF! | #REF! | #REF! | #REF! | #REF! | #REF! | #REF! | #REF! | #REF! | #REF! | #REF! | #REF!
#REF! | #REF! | #REF! | #REF! | #REF! | #REF! | #REF! | #REF! | #REF! | #REF! | #REF! | #REF! | #REF! | #REF!
#REF! | #REF! | #REF! | #REF! | #REF! | #REF! | #REF! | #REF! | #REF! | #REF! | #REF! | #REF! | #REF! | #REF!
TOTAL |  | #REF! | #REF! | #REF! | #REF! | #REF! | #REF! | #REF! | #REF! | #REF! | #REF! | #REF! | #REF!
| MEDIÇÃO DO ADITIVO: | #REF!
| TOTAL A PAGAR: | #REF! | #REF!
| IMPORTA O VALOR TOTAL A PAGAR: | #NAME?
| FISCAL DE OBRAS |  | COORDENADOR DE OBRAS |  |  |  | GERENTE DE PROJETO PTA / LOA

## 9ª Med_Contr (hidden)
ESTADO DE MATO GROSSO
SECRETARIA DE ESTADO DE EDUCAÇÃO
Secretaria Adjunta de Estrutura Escolar
CENTRO POLÍTICO ADMINISTRATIVO - RUA ENGº EDGAR PRADO ARZE - Nº 215 - 3613-6300
CUIABÁ - MATO GROSSO
BOLETIM DE MEDIÇÃO CONTRATO
[6 empty] | Termo de Contrato: |  | 37/2012
#REF! | [5 empty] | Assunto: |  | 9ª Med Contrato
#REF! | [5 empty] | Data da Medição: |  | 2014-03-07
#REF! | [5 empty] | Data Ordem Serviço: |  | 2013-06-10
[6 empty] | Prazo Execução: |  | #REF!
[6 empty] | Prazo Vigência: |  | #REF!
[6 empty] | Valor Conveniado |  | 4457665.79
[6 empty] | Valor do Contrato: |  | #REF!
[6 empty] | Valor do Aditivo 1: |  | #REF!
[6 empty] | Valor do Aditivo 2: |  | #REF!
Controle do Saldo de Empenho
ITEM | PLANILHA CONSOLIDADA | VALOR CONTRATO + ADITIVOS (R$) | % | MEDIÇÃO DO CONTRATO (R$) | % | ACUMULADO GERAL (R$) | % | SALDO GERAL (R$) | % | SALDO DO CONTRATO | % | SALDO DO ADITIVO | %
#REF! | #REF! | #REF! | #REF! | #REF! | #REF! | #REF! | #REF! | #REF! | #REF! | #REF! | #REF! | #REF! | #REF!
#REF! | #REF! | #REF! | #REF! | #REF! | #REF! | #REF! | #REF! | #REF! | #REF! | #REF! | #REF! | #REF! | #REF!
#REF! | #REF! | #REF! | #REF! | #REF! | #REF! | #REF! | #REF! | #REF! | #REF! | #REF! | #REF! | #REF! | #REF!
#REF! | #REF! | #REF! | #REF! | #REF! | #REF! | #REF! | #REF! | #REF! | #REF! | #REF! | #REF! | #REF! | #REF!
#REF! | #REF! | #REF! | #REF! | #REF! | #REF! | #REF! | #REF! | #REF! | #REF! | #REF! | #REF! | #REF! | #REF!
TOTAL |  | #REF! | #REF! | #REF! | #REF! | #REF! | #REF! | #REF! | #REF! | #REF! | #REF! | #REF! | #REF!
| MEDIÇÃO DO CONTRATO: | #REF!
| TOTAL A PAGAR: | #REF! | #REF!
| IMPORTA O VALOR TOTAL A PAGAR: | #NAME?
| FISCAL DE OBRAS |  | COORDENADOR DE OBRAS |  |  | GERENTE DE PROJETO PTA / LOA

## 8ª Med_Adit (hidden)
ESTADO DE MATO GROSSO
SECRETARIA DE ESTADO DE EDUCAÇÃO
Secretaria Adjunta de Estrutura Escolar
CENTRO POLÍTICO ADMINISTRATIVO - RUA ENGº EDGAR PRADO ARZE - Nº 215 - 3613-6300
CUIABÁ - MATO GROSSO
BOLETIM DE MEDIÇÃO ADITIVO
[6 empty] | Termo de Contrato: |  | 37/2012
#REF! | [5 empty] | Assunto: |  | 8ª Med Aditivo
#REF! | [5 empty] | Data da Medição: |  | 2014-02-05
#REF! | [5 empty] | Data Ordem Serviço: |  | 2013-06-10
[6 empty] | Prazo Execução: |  | #REF!
[6 empty] | Prazo Vigência: |  | #REF!
[6 empty] | Valor Conveniado |  | 4457665.79
[6 empty] | Valor do Contrato: |  | #REF!
[6 empty] | Valor do Aditivo 1: |  | #REF!
[6 empty] | Valor do Aditivo 2: |  | #REF!
Controle do Saldo de Empenho
ITEM | PLANILHA CONSOLIDADA | VALOR CONTRATO + ADITIVOS (R$) | % | MEDIÇÃO DO ADITIVO (R$) | % | ACUMULADO GERAL (R$) | % | SALDO GERAL (R$) | % | SALDO DO CONTRATO | % | SALDO DO ADITIVO | %
#REF! | #REF! | #REF! | #REF! | #REF! | #REF! | #REF! | #REF! | #REF! | #REF! | #REF! | #REF! | #REF! | #REF!
#REF! | #REF! | #REF! | #REF! | #REF! | #REF! | #REF! | #REF! | #REF! | #REF! | #REF! | #REF! | #REF! | #REF!
#REF! | #REF! | #REF! | #REF! | #REF! | #REF! | #REF! | #REF! | #REF! | #REF! | #REF! | #REF! | #REF! | #REF!
#REF! | #REF! | #REF! | #REF! | #REF! | #REF! | #REF! | #REF! | #REF! | #REF! | #REF! | #REF! | #REF! | #REF!
#REF! | #REF! | #REF! | #REF! | #REF! | #REF! | #REF! | #REF! | #REF! | #REF! | #REF! | #REF! | #REF! | #REF!
TOTAL |  | #REF! | #REF! | #REF! | #REF! | #REF! | #REF! | #REF! | #REF! | #REF! | #REF! | #REF! | #REF!
| MEDIÇÃO DO ADITIVO: | #REF!
| TOTAL A PAGAR: | #REF! | #REF!
| IMPORTA O VALOR TOTAL A PAGAR: | #NAME?
| FISCAL DE OBRAS |  | COORDENADOR DE OBRAS |  |  |  | GERENTE DE PROJETO PTA / LOA

## 8ª Med_Contr (hidden)
ESTADO DE MATO GROSSO
SECRETARIA DE ESTADO DE EDUCAÇÃO
Secretaria Adjunta de Estrutura Escolar
CENTRO POLÍTICO ADMINISTRATIVO - RUA ENGº EDGAR PRADO ARZE - Nº 215 - 3613-6300
CUIABÁ - MATO GROSSO
BOLETIM DE MEDIÇÃO CONTRATO
[6 empty] | Termo de Contrato: |  | 37/2012
#REF! | [5 empty] | Assunto: |  | 8ª Med Contrato
#REF! | [5 empty] | Data da Medição: |  | 2014-02-05
#REF! | [5 empty] | Data Ordem Serviço: |  | 2013-06-10
[6 empty] | Prazo Execução: |  | #REF!
[6 empty] | Prazo Vigência: |  | #REF!
[6 empty] | Valor Conveniado |  | 4457665.79
[6 empty] | Valor do Contrato: |  | #REF!
[6 empty] | Valor do Aditivo 1: |  | #REF!
[6 empty] | Valor do Aditivo 2: |  | #REF!
Controle do Saldo de Empenho
ITEM | PLANILHA CONSOLIDADA | VALOR CONTRATO + ADITIVOS (R$) | % | MEDIÇÃO DO CONTRATO (R$) | % | ACUMULADO GERAL (R$) | % | SALDO GERAL (R$) | % | SALDO DO CONTRATO | % | SALDO DO ADITIVO | %
#REF! | #REF! | #REF! | #REF! | #REF! | #REF! | #REF! | #REF! | #REF! | #REF! | #REF! | #REF! | #REF! | #REF!
#REF! | #REF! | #REF! | #REF! | #REF! | #REF! | #REF! | #REF! | #REF! | #REF! | #REF! | #REF! | #REF! | #REF!
#REF! | #REF! | #REF! | #REF! | #REF! | #REF! | #REF! | #REF! | #REF! | #REF! | #REF! | #REF! | #REF! | #REF!
#REF! | #REF! | #REF! | #REF! | #REF! | #REF! | #REF! | #REF! | #REF! | #REF! | #REF! | #REF! | #REF! | #REF!
#REF! | #REF! | #REF! | #REF! | #REF! | #REF! | #REF! | #REF! | #REF! | #REF! | #REF! | #REF! | #REF! | #REF!
TOTAL |  | #REF! | #REF! | #REF! | #REF! | #REF! | #REF! | #REF! | #REF! | #REF! | #REF! | #REF! | #REF!
| MEDIÇÃO DO CONTRATO: | #REF!
| TOTAL A PAGAR: | #REF! | #REF!
| IMPORTA O VALOR TOTAL A PAGAR: | #NAME?
| FISCAL DE OBRAS |  | COORDENADOR DE OBRAS |  |  | GERENTE DE PROJETO PTA / LOA

## 7ª Med_Adit (hidden)
ESTADO DE MATO GROSSO
SECRETARIA DE ESTADO DE EDUCAÇÃO
Secretaria Adjunta de Estrutura Escolar
CENTRO POLÍTICO ADMINISTRATIVO - RUA ENGº EDGAR PRADO ARZE - Nº 215 - 3613-6300
CUIABÁ - MATO GROSSO
BOLETIM DE MEDIÇÃO ADITIVO
[6 empty] | Termo de Contrato: |  | 37/2012
#REF! | [5 empty] | Assunto: |  | 7ª Med Aditivo
#REF! | [5 empty] | Data da Medição: |  | 2014-01-06
#REF! | [5 empty] | Data Ordem Serviço: |  | 2013-06-10
[6 empty] | Prazo Execução: |  | #REF!
[6 empty] | Prazo Vigência: |  | #REF!
[6 empty] | Valor Conveniado |  | 4457665.79
[6 empty] | Valor do Contrato: |  | #REF!
[6 empty] | Valor do Aditivo 1: |  | #REF!
[6 empty] | Valor do Aditivo 2: |  | #REF!
Controle do Saldo de Empenho
ITEM | PLANILHA CONSOLIDADA | VALOR CONTRATO + ADITIVOS (R$) | % | MEDIÇÃO DO ADITIVO (R$) | % | ACUMULADO GERAL (R$) | % | SALDO GERAL (R$) | % | SALDO DO CONTRATO | % | SALDO DO ADITIVO | %
#REF! | #REF! | #REF! | #REF! | #REF! | #REF! | #REF! | #REF! | #REF! | #REF! | #REF! | #REF! | #REF! | #REF!
#REF! | #REF! | #REF! | #REF! | #REF! | #REF! | #REF! | #REF! | #REF! | #REF! | #REF! | #REF! | #REF! | #REF!
#REF! | #REF! | #REF! | #REF! | #REF! | #REF! | #REF! | #REF! | #REF! | #REF! | #REF! | #REF! | #REF! | #REF!
#REF! | #REF! | #REF! | #REF! | #REF! | #REF! | #REF! | #REF! | #REF! | #REF! | #REF! | #REF! | #REF! | #REF!
#REF! | #REF! | #REF! | #REF! | #REF! | #REF! | #REF! | #REF! | #REF! | #REF! | #REF! | #REF! | #REF! | #REF!
TOTAL |  | #REF! | #REF! | #REF! | #REF! | #REF! | #REF! | #REF! | #REF! | #REF! | #REF! | #REF! | #REF!
| MEDIÇÃO DO ADITIVO: | #REF!
| TOTAL A PAGAR: | #REF! | #REF!
| IMPORTA O VALOR TOTAL A PAGAR: | #NAME?
| FISCAL DE OBRAS |  | COORDENADOR DE OBRAS |  |  |  | GERENTE DE PROJETO PTA / LOA

## 7ª Med_Contr (hidden)
ESTADO DE MATO GROSSO
SECRETARIA DE ESTADO DE EDUCAÇÃO
Secretaria Adjunta de Estrutura Escolar
CENTRO POLÍTICO ADMINISTRATIVO - RUA ENGº EDGAR PRADO ARZE - Nº 215 - 3613-6300
CUIABÁ - MATO GROSSO
BOLETIM DE MEDIÇÃO CONTRATO
[6 empty] | Termo de Contrato: |  | 37/2012
#REF! | [5 empty] | Assunto: |  | 7ª Med Contrato
#REF! | [5 empty] | Data da Medição: |  | 2014-01-06
#REF! | [5 empty] | Data Ordem Serviço: |  | 2013-06-10
[6 empty] | Prazo Execução: |  | #REF!
[6 empty] | Prazo Vigência: |  | #REF!
[6 empty] | Valor Conveniado |  | 4457665.79
[6 empty] | Valor do Contrato: |  | #REF!
[6 empty] | Valor do Aditivo 1: |  | #REF!
[6 empty] | Valor do Aditivo 2: |  | #REF!
Controle do Saldo de Empenho
ITEM | PLANILHA CONSOLIDADA | VALOR CONTRATO + ADITIVOS (R$) | % | MEDIÇÃO DO CONTRATO (R$) | % | ACUMULADO GERAL (R$) | % | SALDO GERAL (R$) | % | SALDO DO CONTRATO | % | SALDO DO ADITIVO | %
#REF! | #REF! | #REF! | #REF! | #REF! | #REF! | #REF! | #REF! | #REF! | #REF! | #REF! | #REF! | #REF! | #REF!
#REF! | #REF! | #REF! | #REF! | #REF! | #REF! | #REF! | #REF! | #REF! | #REF! | #REF! | #REF! | #REF! | #REF!
#REF! | #REF! | #REF! | #REF! | #REF! | #REF! | #REF! | #REF! | #REF! | #REF! | #REF! | #REF! | #REF! | #REF!
#REF! | #REF! | #REF! | #REF! | #REF! | #REF! | #REF! | #REF! | #REF! | #REF! | #REF! | #REF! | #REF! | #REF!
#REF! | #REF! | #REF! | #REF! | #REF! | #REF! | #REF! | #REF! | #REF! | #REF! | #REF! | #REF! | #REF! | #REF!
TOTAL |  | #REF! | #REF! | #REF! | #REF! | #REF! | #REF! | #REF! | #REF! | #REF! | #REF! | #REF! | #REF!
| MEDIÇÃO DO CONTRATO: | #REF!
| TOTAL A PAGAR: | #REF! | #REF!
| IMPORTA O VALOR TOTAL A PAGAR: | #NAME?
| FISCAL DE OBRAS |  | COORDENADOR DE OBRAS |  |  | GERENTE DE PROJETO PTA / LOA

## 6ª Med_Adit (hidden)
ESTADO DE MATO GROSSO
SECRETARIA DE ESTADO DE EDUCAÇÃO
Secretaria Adjunta de Estrutura Escolar
CENTRO POLÍTICO ADMINISTRATIVO - RUA ENGº EDGAR PRADO ARZE - Nº 215 - 3613-6300
CUIABÁ - MATO GROSSO
BOLETIM DE MEDIÇÃO ADITIVO
[6 empty] | Termo de Contrato: |  | 37/2012
#REF! | [5 empty] | Assunto: |  | 6ª Med Aditivo
#REF! | [5 empty] | Data da Medição: |  | 2013-12-07
#REF! | [5 empty] | Data Ordem Serviço: |  | 2013-06-10
[6 empty] | Prazo Execução: |  | #REF!
[6 empty] | Prazo Vigência: |  | #REF!
[6 empty] | Valor Conveniado |  | 4457665.79
[6 empty] | Valor do Contrato: |  | #REF!
[6 empty] | Valor do Aditivo 1: |  | #REF!
[6 empty] | Valor do Aditivo 2: |  | #REF!
Controle do Saldo de Empenho
ITEM | PLANILHA CONSOLIDADA | VALOR CONTRATO + ADITIVOS (R$) | % | MEDIÇÃO DO ADITIVO (R$) | % | ACUMULADO GERAL (R$) | % | SALDO GERAL (R$) | % | SALDO DO CONTRATO | % | SALDO DO ADITIVO | %
#REF! | #REF! | #REF! | #REF! | #REF! | #REF! | #REF! | #REF! | #REF! | #REF! | #REF! | #REF! | #REF! | #REF!
#REF! | #REF! | #REF! | #REF! | #REF! | #REF! | #REF! | #REF! | #REF! | #REF! | #REF! | #REF! | #REF! | #REF!
#REF! | #REF! | #REF! | #REF! | #REF! | #REF! | #REF! | #REF! | #REF! | #REF! | #REF! | #REF! | #REF! | #REF!
#REF! | #REF! | #REF! | #REF! | #REF! | #REF! | #REF! | #REF! | #REF! | #REF! | #REF! | #REF! | #REF! | #REF!
#REF! | #REF! | #REF! | #REF! | #REF! | #REF! | #REF! | #REF! | #REF! | #REF! | #REF! | #REF! | #REF! | #REF!
TOTAL |  | #REF! | #REF! | #REF! | #REF! | #REF! | #REF! | #REF! | #REF! | #REF! | #REF! | #REF! | #REF!
| MEDIÇÃO DO ADITIVO: | #REF!
| TOTAL A PAGAR: | #REF! | #REF!
| IMPORTA O VALOR TOTAL A PAGAR: | #NAME?
| FISCAL DE OBRAS |  | COORDENADOR DE OBRAS |  |  |  | GERENTE DE PROJETO PTA / LOA

## 6ª Med_Contr (hidden)
ESTADO DE MATO GROSSO
SECRETARIA DE ESTADO DE EDUCAÇÃO
Secretaria Adjunta de Estrutura Escolar
CENTRO POLÍTICO ADMINISTRATIVO - RUA ENGº EDGAR PRADO ARZE - Nº 215 - 3613-6300
CUIABÁ - MATO GROSSO
BOLETIM DE MEDIÇÃO CONTRATO
[6 empty] | Termo de Contrato: |  | 37/2012
#REF! | [5 empty] | Assunto: |  | 6ª Med Contrato
#REF! | [5 empty] | Data da Medição: |  | 2013-12-07
#REF! | [5 empty] | Data Ordem Serviço: |  | 2013-06-10
[6 empty] | Prazo Execução: |  | #REF!
[6 empty] | Prazo Vigência: |  | #REF!
[6 empty] | Valor Conveniado |  | 4457665.79
[6 empty] | Valor do Contrato: |  | #REF!
[6 empty] | Valor do Aditivo 1: |  | #REF!
[6 empty] | Valor do Aditivo 2: |  | #REF!
Controle do Saldo de Empenho
ITEM | PLANILHA CONSOLIDADA | VALOR CONTRATO + ADITIVOS (R$) | % | MEDIÇÃO DO CONTRATO (R$) | % | ACUMULADO GERAL (R$) | % | SALDO GERAL (R$) | % | SALDO DO CONTRATO | % | SALDO DO ADITIVO | %
#REF! | #REF! | #REF! | #REF! | #REF! | #REF! | #REF! | #REF! | #REF! | #REF! | #REF! | #REF! | #REF! | #REF!
#REF! | #REF! | #REF! | #REF! | #REF! | #REF! | #REF! | #REF! | #REF! | #REF! | #REF! | #REF! | #REF! | #REF!
#REF! | #REF! | #REF! | #REF! | #REF! | #REF! | #REF! | #REF! | #REF! | #REF! | #REF! | #REF! | #REF! | #REF!
#REF! | #REF! | #REF! | #REF! | #REF! | #REF! | #REF! | #REF! | #REF! | #REF! | #REF! | #REF! | #REF! | #REF!
#REF! | #REF! | #REF! | #REF! | #REF! | #REF! | #REF! | #REF! | #REF! | #REF! | #REF! | #REF! | #REF! | #REF!
TOTAL |  | #REF! | #REF! | #REF! | #REF! | #REF! | #REF! | #REF! | #REF! | #REF! | #REF! | #REF! | #REF!
| MEDIÇÃO DO CONTRATO: | #REF!
| TOTAL A PAGAR: | #REF! | #REF!
| IMPORTA O VALOR TOTAL A PAGAR: | #NAME?
| FISCAL DE OBRAS |  | COORDENADOR DE OBRAS |  |  | GERENTE DE PROJETO PTA / LOA

## 5ª Med_Adit (hidden)
ESTADO DE MATO GROSSO
SECRETARIA DE ESTADO DE EDUCAÇÃO
Secretaria Adjunta de Estrutura Escolar
CENTRO POLÍTICO ADMINISTRATIVO - RUA ENGº EDGAR PRADO ARZE - Nº 215 - 3613-6300
CUIABÁ - MATO GROSSO
BOLETIM DE MEDIÇÃO ADITIVO
[6 empty] | Termo de Contrato: |  | 37/2012
#REF! | [5 empty] | Assunto: |  | 5ª Med Aditivo
#REF! | [5 empty] | Data da Medição: |  | 2013-11-07
#REF! | [5 empty] | Data Ordem Serviço: |  | 2013-06-10
[6 empty] | Prazo Execução: |  | #REF!
[6 empty] | Prazo Vigência: |  | #REF!
[6 empty] | Valor Conveniado |  | 4457665.79
[6 empty] | Valor do Contrato: |  | #REF!
[6 empty] | Valor do Aditivo 1: |  | #REF!
[6 empty] | Valor do Aditivo 2: |  | #REF!
Controle do Saldo de Empenho
ITEM | PLANILHA CONSOLIDADA | VALOR CONTRATO + ADITIVOS (R$) | % | MEDIÇÃO DO ADITIVO (R$) | % | ACUMULADO GERAL (R$) | % | SALDO GERAL (R$) | % | SALDO DO CONTRATO | % | SALDO DO ADITIVO | %
#REF! | #REF! | #REF! | #REF! | #REF! | #REF! | #REF! | #REF! | #REF! | #REF! | #REF! | #REF! | #REF! | #REF!
#REF! | #REF! | #REF! | #REF! | #REF! | #REF! | #REF! | #REF! | #REF! | #REF! | #REF! | #REF! | #REF! | #REF!
#REF! | #REF! | #REF! | #REF! | #REF! | #REF! | #REF! | #REF! | #REF! | #REF! | #REF! | #REF! | #REF! | #REF!
#REF! | #REF! | #REF! | #REF! | #REF! | #REF! | #REF! | #REF! | #REF! | #REF! | #REF! | #REF! | #REF! | #REF!
#REF! | #REF! | #REF! | #REF! | #REF! | #REF! | #REF! | #REF! | #REF! | #REF! | #REF! | #REF! | #REF! | #REF!
TOTAL |  | #REF! | #REF! | #REF! | #REF! | #REF! | #REF! | #REF! | #REF! | #REF! | #REF! | #REF! | #REF!
| MEDIÇÃO DO ADITIVO: | #REF!
| TOTAL A PAGAR: | #REF! | #REF!
| IMPORTA O VALOR TOTAL A PAGAR: | #NAME?
| FISCAL DE OBRAS |  | COORDENADOR DE OBRAS |  |  |  | GERENTE DE PROJETO PTA / LOA

## 5ª Med_Contr (hidden)
ESTADO DE MATO GROSSO
SECRETARIA DE ESTADO DE EDUCAÇÃO
Secretaria Adjunta de Estrutura Escolar
CENTRO POLÍTICO ADMINISTRATIVO - RUA ENGº EDGAR PRADO ARZE - Nº 215 - 3613-6300
CUIABÁ - MATO GROSSO
BOLETIM DE MEDIÇÃO CONTRATO
[6 empty] | Termo de Contrato: |  | 37/2012
#REF! | [5 empty] | Assunto: |  | 5ª Med Contrato
#REF! | [5 empty] | Data da Medição: |  | 2013-11-07
#REF! | [5 empty] | Data Ordem Serviço: |  | 2013-06-10
[6 empty] | Prazo Execução: |  | #REF!
[6 empty] | Prazo Vigência: |  | #REF!
[6 empty] | Valor Conveniado |  | 4457665.79
[6 empty] | Valor do Contrato: |  | #REF!
[6 empty] | Valor do Aditivo 1: |  | #REF!
[6 empty] | Valor do Aditivo 2: |  | #REF!
Controle do Saldo de Empenho
ITEM | PLANILHA CONSOLIDADA | VALOR CONTRATO + ADITIVOS (R$) | % | MEDIÇÃO DO CONTRATO (R$) | % | ACUMULADO GERAL (R$) | % | SALDO GERAL (R$) | % | SALDO DO CONTRATO | % | SALDO DO ADITIVO | %
#REF! | #REF! | #REF! | #REF! | #REF! | #REF! | #REF! | #REF! | #REF! | #REF! | #REF! | #REF! | #REF! | #REF!
#REF! | #REF! | #REF! | #REF! | #REF! | #REF! | #REF! | #REF! | #REF! | #REF! | #REF! | #REF! | #REF! | #REF!
#REF! | #REF! | #REF! | #REF! | #REF! | #REF! | #REF! | #REF! | #REF! | #REF! | #REF! | #REF! | #REF! | #REF!
#REF! | #REF! | #REF! | #REF! | #REF! | #REF! | #REF! | #REF! | #REF! | #REF! | #REF! | #REF! | #REF! | #REF!
#REF! | #REF! | #REF! | #REF! | #REF! | #REF! | #REF! | #REF! | #REF! | #REF! | #REF! | #REF! | #REF! | #REF!
TOTAL |  | #REF! | #REF! | #REF! | #REF! | #REF! | #REF! | #REF! | #REF! | #REF! | #REF! | #REF! | #REF!
| MEDIÇÃO DO CONTRATO: | #REF!
| TOTAL A PAGAR: | #REF! | #REF!
| IMPORTA O VALOR TOTAL A PAGAR: | #NAME?
| FISCAL DE OBRAS |  | COORDENADOR DE OBRAS |  |  | GERENTE DE PROJETO PTA / LOA

## 4ª Med_Adit (hidden)
ESTADO DE MATO GROSSO
SECRETARIA DE ESTADO DE EDUCAÇÃO
Secretaria Adjunta de Estrutura Escolar
CENTRO POLÍTICO ADMINISTRATIVO - RUA ENGº EDGAR PRADO ARZE - Nº 215 - 3613-6300
CUIABÁ - MATO GROSSO
BOLETIM DE MEDIÇÃO ADITIVO
[6 empty] | Termo de Contrato: |  | 37/2012
#REF! | [5 empty] | Assunto: |  | 4ª Med Aditivo
#REF! | [5 empty] | Data da Medição: |  | 2013-10-08
#REF! | [5 empty] | Data Ordem Serviço: |  | 2013-06-10
[6 empty] | Prazo Execução: |  | #REF!
[6 empty] | Prazo Vigência: |  | #REF!
[6 empty] | Valor Conveniado |  | 4457665.79
[6 empty] | Valor do Contrato: |  | #REF!
[6 empty] | Valor do Aditivo 1: |  | #REF!
[6 empty] | Valor do Aditivo 2: |  | #REF!
Controle do Saldo de Empenho
ITEM | PLANILHA CONSOLIDADA | VALOR CONTRATO + ADITIVOS (R$) | % | MEDIÇÃO DO ADITIVO (R$) | % | ACUMULADO GERAL (R$) | % | SALDO GERAL (R$) | % | SALDO DO CONTRATO | % | SALDO DO ADITIVO | %
#REF! | #REF! | #REF! | #REF! | #REF! | #REF! | #REF! | #REF! | #REF! | #REF! | #REF! | #REF! | #REF! | #REF!
#REF! | #REF! | #REF! | #REF! | #REF! | #REF! | #REF! | #REF! | #REF! | #REF! | #REF! | #REF! | #REF! | #REF!
#REF! | #REF! | #REF! | #REF! | #REF! | #REF! | #REF! | #REF! | #REF! | #REF! | #REF! | #REF! | #REF! | #REF!
#REF! | #REF! | #REF! | #REF! | #REF! | #REF! | #REF! | #REF! | #REF! | #REF! | #REF! | #REF! | #REF! | #REF!
#REF! | #REF! | #REF! | #REF! | #REF! | #REF! | #REF! | #REF! | #REF! | #REF! | #REF! | #REF! | #REF! | #REF!
TOTAL |  | #REF! | #REF! | #REF! | #REF! | #REF! | #REF! | #REF! | #REF! | #REF! | #REF! | #REF! | #REF!
| MEDIÇÃO DO ADITIVO: | #REF!
| TOTAL A PAGAR: | #REF! | #REF!
| IMPORTA O VALOR TOTAL A PAGAR: | #NAME?
| FISCAL DE OBRAS |  | COORDENADOR DE OBRAS |  |  |  | GERENTE DE PROJETO PTA / LOA

## 4ª Med_Contr (hidden)
ESTADO DE MATO GROSSO
SECRETARIA DE ESTADO DE EDUCAÇÃO
Secretaria Adjunta de Estrutura Escolar
CENTRO POLÍTICO ADMINISTRATIVO - RUA ENGº EDGAR PRADO ARZE - Nº 215 - 3613-6300
CUIABÁ - MATO GROSSO
BOLETIM DE MEDIÇÃO CONTRATO
[6 empty] | Termo de Contrato: |  | 37/2012
#REF! | [5 empty] | Assunto: |  | 4ª Med Contrato
#REF! | [5 empty] | Data da Medição: |  | 2013-10-08
#REF! | [5 empty] | Data Ordem Serviço: |  | 2013-06-10
[6 empty] | Prazo Execução: |  | #REF!
[6 empty] | Prazo Vigência: |  | #REF!
[6 empty] | Valor Conveniado |  | 4457665.79
[6 empty] | Valor do Contrato: |  | #REF!
[6 empty] | Valor do Aditivo 1: |  | #REF!
[6 empty] | Valor do Aditivo 2: |  | #REF!
Controle do Saldo de Empenho
ITEM | PLANILHA CONSOLIDADA | VALOR CONTRATO + ADITIVOS (R$) | % | MEDIÇÃO DO CONTRATO (R$) | % | ACUMULADO GERAL (R$) | % | SALDO GERAL (R$) | % | SALDO DO CONTRATO | % | SALDO DO ADITIVO | %
#REF! | #REF! | #REF! | #REF! | #REF! | #REF! | #REF! | #REF! | #REF! | #REF! | #REF! | #REF! | #REF! | #REF!
#REF! | #REF! | #REF! | #REF! | #REF! | #REF! | #REF! | #REF! | #REF! | #REF! | #REF! | #REF! | #REF! | #REF!
#REF! | #REF! | #REF! | #REF! | #REF! | #REF! | #REF! | #REF! | #REF! | #REF! | #REF! | #REF! | #REF! | #REF!
#REF! | #REF! | #REF! | #REF! | #REF! | #REF! | #REF! | #REF! | #REF! | #REF! | #REF! | #REF! | #REF! | #REF!
#REF! | #REF! | #REF! | #REF! | #REF! | #REF! | #REF! | #REF! | #REF! | #REF! | #REF! | #REF! | #REF! | #REF!
TOTAL |  | #REF! | #REF! | #REF! | #REF! | #REF! | #REF! | #REF! | #REF! | #REF! | #REF! | #REF! | #REF!
| MEDIÇÃO DO CONTRATO: | #REF!
| TOTAL A PAGAR: | #REF! | #REF!
| IMPORTA O VALOR TOTAL A PAGAR: | #NAME?
| FISCAL DE OBRAS |  | COORDENADOR DE OBRAS |  |  | GERENTE DE PROJETO PTA / LOA

## 3ª Med_Adit (hidden)
ESTADO DE MATO GROSSO
SECRETARIA DE ESTADO DE EDUCAÇÃO
Secretaria Adjunta de Estrutura Escolar
CENTRO POLÍTICO ADMINISTRATIVO - RUA ENGº EDGAR PRADO ARZE - Nº 215 - 3613-6300
CUIABÁ - MATO GROSSO
BOLETIM DE MEDIÇÃO ADITIVO
[6 empty] | Termo de Contrato: |  | 37/2012
#REF! | [5 empty] | Assunto: |  | 3ª Med Aditivo
#REF! | [5 empty] | Data da Medição: |  | 2013-09-08
#REF! | [5 empty] | Data Ordem Serviço: |  | 2013-06-10
[6 empty] | Prazo Execução: |  | #REF!
[6 empty] | Prazo Vigência: |  | #REF!
[6 empty] | Valor do Convênio: |  | 4457665.79
[6 empty] | Valor do Contrato: |  | #REF!
[6 empty] | Valor do Aditivo 1: |  | #REF!
[6 empty] | Valor do Aditivo 2: |  | #REF!
Controle do Saldo de Empenho
ITEM | PLANILHA CONSOLIDADA | VALOR CONTRATO + ADITIVOS (R$) | % | MEDIÇÃO DO ADITIVO (R$) | % | ACUMULADO GERAL (R$) | % | SALDO GERAL (R$) | % | SALDO DO CONTRATO | % | SALDO DO ADITIVO | %
#REF! | #REF! | #REF! | #REF! | #REF! | #REF! | #REF! | #REF! | #REF! | #REF! | #REF! | #REF! | #REF! | #REF!
#REF! | #REF! | #REF! | #REF! | #REF! | #REF! | #REF! | #REF! | #REF! | #REF! | #REF! | #REF! | #REF! | #REF!
#REF! | #REF! | #REF! | #REF! | #REF! | #REF! | #REF! | #REF! | #REF! | #REF! | #REF! | #REF! | #REF! | #REF!
#REF! | #REF! | #REF! | #REF! | #REF! | #REF! | #REF! | #REF! | #REF! | #REF! | #REF! | #REF! | #REF! | #REF!
#REF! | #REF! | #REF! | #REF! | #REF! | #REF! | #REF! | #REF! | #REF! | #REF! | #REF! | #REF! | #REF! | #REF!
TOTAL |  | #REF! | #REF! | #REF! | #REF! | #REF! | #REF! | #REF! | #REF! | #REF! | #REF! | #REF! | #REF!
| MEDIÇÃO DO ADITIVO: | #REF!
| TOTAL A PAGAR: | #REF! | #REF!
| IMPORTA O VALOR TOTAL A PAGAR: | #NAME?
| FISCAL DE OBRAS |  | COORDENADOR DE OBRAS |  |  |  | GERENTE DE PROJETO PTA / LOA

## 3ª Med_Contr (hidden)
ESTADO DE MATO GROSSO
SECRETARIA DE ESTADO DE EDUCAÇÃO
Secretaria Adjunta de Estrutura Escolar
CENTRO POLÍTICO ADMINISTRATIVO - RUA ENGº EDGAR PRADO ARZE - Nº 215 - 3613-6300
CUIABÁ - MATO GROSSO
BOLETIM DE MEDIÇÃO CONTRATO
[6 empty] | Termo de Contrato: |  | 37/2012
#REF! | [5 empty] | Assunto: |  | 3ª Med Contrato
#REF! | [5 empty] | Data da Medição: |  | 2013-09-08
#REF! | [5 empty] | Data Ordem Serviço: |  | 2013-06-10
[6 empty] | Prazo Execução: |  | #REF!
[6 empty] | Prazo Vigência: |  | #REF!
[6 empty] | Valor do Convênio: |  | 4457665.79
[6 empty] | Valor do Contrato: |  | #REF!
[6 empty] | Valor do Aditivo 1: |  | #REF!
[6 empty] | Valor do Aditivo 2: |  | #REF!
Controle do Saldo de Empenho
ITEM | PLANILHA CONSOLIDADA | VALOR CONTRATO + ADITIVOS (R$) | % | MEDIÇÃO DO CONTRATO (R$) | % | ACUMULADO GERAL (R$) | % | SALDO GERAL (R$) | % | SALDO DO CONTRATO | % | SALDO DO ADITIVO | %
#REF! | #REF! | #REF! | #REF! | #REF! | #REF! | #REF! | #REF! | #REF! | #REF! | #REF! | #REF! | #REF! | #REF!
#REF! | #REF! | #REF! | #REF! | #REF! | #REF! | #REF! | #REF! | #REF! | #REF! | #REF! | #REF! | #REF! | #REF!
#REF! | #REF! | #REF! | #REF! | #REF! | #REF! | #REF! | #REF! | #REF! | #REF! | #REF! | #REF! | #REF! | #REF!
#REF! | #REF! | #REF! | #REF! | #REF! | #REF! | #REF! | #REF! | #REF! | #REF! | #REF! | #REF! | #REF! | #REF!
#REF! | #REF! | #REF! | #REF! | #REF! | #REF! | #REF! | #REF! | #REF! | #REF! | #REF! | #REF! | #REF! | #REF!
TOTAL |  | #REF! | #REF! | #REF! | #REF! | #REF! | #REF! | #REF! | #REF! | #REF! | #REF! | #REF! | #REF!
| MEDIÇÃO DO CONTRATO: | #REF!
| TOTAL A PAGAR: | #REF! | #REF!
| IMPORTA O VALOR TOTAL A PAGAR: | #NAME?
| FISCAL DE OBRAS |  | COORDENADOR DE OBRAS |  |  | GERENTE DE PROJETO PTA / LOA

## 2ª Med_Adit (hidden)
ESTADO DE MATO GROSSO
SECRETARIA DE ESTADO DE EDUCAÇÃO
Secretaria Adjunta de Estrutura Escolar
CENTRO POLÍTICO ADMINISTRATIVO - RUA ENGº EDGAR PRADO ARZE - Nº 215 - 3613-6300
CUIABÁ - MATO GROSSO
BOLETIM DE MEDIÇÃO ADITIVO
[6 empty] | Termo de Contrato: |  | 37/2012
#REF! | [5 empty] | Assunto: |  | 2ª Med Aditivo
#REF! | [5 empty] | Data da Medição: |  | 2013-08-09
#REF! | [5 empty] | Data Ordem Serviço: |  | 2013-06-10
[6 empty] | Prazo Execução: |  | #REF!
[6 empty] | Prazo Vigência: |  | #REF!
[6 empty] | Valor do Convênio: |  | 4457665.79
[6 empty] | Valor do Contrato: |  | #REF!
[6 empty] | Valor do Aditivo 1: |  | #REF!
[6 empty] | Valor do Aditivo 2: |  | #REF!
Controle do Saldo de Empenho
ITEM | PLANILHA CONSOLIDADA | VALOR CONTRATO + ADITIVOS (R$) | % | MEDIÇÃO DO ADITIVO (R$) | % | ACUMULADO GERAL (R$) | % | SALDO GERAL (R$) | % | SALDO DO CONTRATO | % | SALDO DO ADITIVO | %
#REF! | #REF! | #REF! | #REF! | #REF! | #REF! | #REF! | #REF! | #REF! | #REF! | #REF! | #REF! | #REF! | #REF!
#REF! | #REF! | #REF! | #REF! | #REF! | #REF! | #REF! | #REF! | #REF! | #REF! | #REF! | #REF! | #REF! | #REF!
#REF! | #REF! | #REF! | #REF! | #REF! | #REF! | #REF! | #REF! | #REF! | #REF! | #REF! | #REF! | #REF! | #REF!
#REF! | #REF! | #REF! | #REF! | #REF! | #REF! | #REF! | #REF! | #REF! | #REF! | #REF! | #REF! | #REF! | #REF!
#REF! | #REF! | #REF! | #REF! | #REF! | #REF! | #REF! | #REF! | #REF! | #REF! | #REF! | #REF! | #REF! | #REF!
TOTAL |  | #REF! | #REF! | #REF! | #REF! | #REF! | #REF! | #REF! | #REF! | #REF! | #REF! | #REF! | #REF!
| MEDIÇÃO DO ADITIVO: | #REF!
| TOTAL A PAGAR: | #REF! | #REF!
| IMPORTA O VALOR TOTAL A PAGAR: | #NAME?
| FISCAL DE OBRAS |  | COORDENADOR DE OBRAS |  |  |  | GERENTE DE PROJETO PTA / LOA

## 2ª Med_Contr (hidden)
ESTADO DE MATO GROSSO
SECRETARIA DE ESTADO DE EDUCAÇÃO
Secretaria Adjunta de Estrutura Escolar
CENTRO POLÍTICO ADMINISTRATIVO - RUA ENGº EDGAR PRADO ARZE - Nº 215 - 3613-6300
CUIABÁ - MATO GROSSO
BOLETIM DE MEDIÇÃO CONTRATO
[6 empty] | Termo de Contrato: |  | 37/2012
#REF! | [5 empty] | Assunto: |  | 2ª Med Contrato
#REF! | [5 empty] | Data da Medição: |  | 2013-08-09
#REF! | [5 empty] | Data Ordem Serviço: |  | 2013-06-10
[6 empty] | Prazo Execução: |  | #REF!
[6 empty] | Prazo Vigência: |  | #REF!
[6 empty] | Valor do Convênio: |  | 4457665.79
[6 empty] | Valor do Contrato: |  | #REF!
[6 empty] | Valor do Aditivo 1: |  | #REF!
[6 empty] | Valor do Aditivo 2: |  | #REF!
Controle do Saldo de Empenho
ITEM | PLANILHA CONSOLIDADA | VALOR CONTRATO + ADITIVOS (R$) | % | MEDIÇÃO DO CONTRATO (R$) | % | ACUMULADO GERAL (R$) | % | SALDO GERAL (R$) | % | SALDO DO CONTRATO | % | SALDO DO ADITIVO | %
#REF! | #REF! | #REF! | #REF! | #REF! | #REF! | #REF! | #REF! | #REF! | #REF! | #REF! | #REF! | #REF! | #REF!
#REF! | #REF! | #REF! | #REF! | #REF! | #REF! | #REF! | #REF! | #REF! | #REF! | #REF! | #REF! | #REF! | #REF!
#REF! | #REF! | #REF! | #REF! | #REF! | #REF! | #REF! | #REF! | #REF! | #REF! | #REF! | #REF! | #REF! | #REF!
#REF! | #REF! | #REF! | #REF! | #REF! | #REF! | #REF! | #REF! | #REF! | #REF! | #REF! | #REF! | #REF! | #REF!
#REF! | #REF! | #REF! | #REF! | #REF! | #REF! | #REF! | #REF! | #REF! | #REF! | #REF! | #REF! | #REF! | #REF!
TOTAL |  | #REF! | #REF! | #REF! | #REF! | #REF! | #REF! | #REF! | #REF! | #REF! | #REF! | #REF! | #REF!
| MEDIÇÃO DO CONTRATO: | #REF!
| TOTAL A PAGAR: | #REF! | #REF!
| IMPORTA O VALOR TOTAL A PAGAR: | #NAME?
| FISCAL DE OBRAS |  | COORDENADOR DE OBRAS |  |  | GERENTE DE PROJETO PTA / LOA

## 1ª Med_Adit (hidden)
ESTADO DE MATO GROSSO
SECRETARIA DE ESTADO DE EDUCAÇÃO
Secretaria Adjunta de Estrutura Escolar
CENTRO POLÍTICO ADMINISTRATIVO - RUA ENGº EDGAR PRADO ARZE - Nº 215 - 3613-6300
CUIABÁ - MATO GROSSO
BOLETIM DE MEDIÇÃO ADITIVO
[6 empty] | Termo de Contrato: |  | 37/2012
#REF! | [5 empty] | Assunto: |  | 1ª Med Aditivo
#REF! | [5 empty] | Data da Medição: |  | 2013-07-10
#REF! | [5 empty] | Data Ordem Serviço: |  | 2013-06-10
[6 empty] | Prazo Execução: |  | #REF!
[6 empty] | Prazo Vigência: |  | #REF!
[6 empty] | Valor do Convênio: |  | 4457665.79
[6 empty] | Valor do Contrato: |  | #REF!
[6 empty] | Valor do Aditivo 1: |  | #REF!
[6 empty] | Valor do Aditivo 2: |  | #REF!
Controle do Saldo de Empenho
ITEM | PLANILHA CONSOLIDADA | VALOR CONTRATO + ADITIVOS (R$) | % | MEDIÇÃO DO ADITIVO (R$) | % | ACUMULADO GERAL (R$) | % | SALDO GERAL (R$) | % | SALDO DO CONTRATO | % | SALDO DO ADITIVO | %
#REF! | #REF! | #REF! | #REF! | #REF! | #REF! | #REF! | #REF! | #REF! | #REF! | #REF! | #REF! | #REF! | #REF!
#REF! | #REF! | #REF! | #REF! | #REF! | #REF! | #REF! | #REF! | #REF! | #REF! | #REF! | #REF! | #REF! | #REF!
#REF! | #REF! | #REF! | #REF! | #REF! | #REF! | #REF! | #REF! | #REF! | #REF! | #REF! | #REF! | #REF! | #REF!
#REF! | #REF! | #REF! | #REF! | #REF! | #REF! | #REF! | #REF! | #REF! | #REF! | #REF! | #REF! | #REF! | #REF!
#REF! | #REF! | #REF! | #REF! | #REF! | #REF! | #REF! | #REF! | #REF! | #REF! | #REF! | #REF! | #REF! | #REF!
TOTAL |  | #REF! | #REF! | #REF! | #REF! | #REF! | #REF! | #REF! | #REF! | #REF! | #REF! | #REF! | #REF!
| MEDIÇÃO DO ADITIVO: | #REF!
| DEDUÇÃO DA 1ª PARCELA 20%: | #REF!
| TOTAL A PAGAR: | #REF! | #REF!
| IMPORTA O VALOR TOTAL A PAGAR: | #NAME?
| FISCAL DE OBRAS |  | COORDENADOR DE OBRAS |  |  |  | GERENTE DE PROJETO PTA / LOA

## 1ª Med_Contr (hidden)
ESTADO DE MATO GROSSO
SECRETARIA DE ESTADO DE EDUCAÇÃO
Secretaria Adjunta de Estrutura Escolar
CENTRO POLÍTICO ADMINISTRATIVO - RUA ENGº EDGAR PRADO ARZE - Nº 215 - 3613-6300
CUIABÁ - MATO GROSSO
BOLETIM DE MEDIÇÃO CONTRATO
[6 empty] | Termo de Contrato: |  | 37/2012
#REF! | [5 empty] | Assunto: |  | 1ª Med Contrato
#REF! | [5 empty] | Data da Medição: |  | 2013-07-10
#REF! | [5 empty] | Data Ordem Serviço: |  | 2013-06-10
[6 empty] | Prazo Execução: |  | #REF!
[6 empty] | Prazo Vigência: |  | #REF!
[6 empty] | Valor do Convênio: |  | 4457665.79
[6 empty] | Valor do Contrato: |  | #REF!
[6 empty] | Valor do Aditivo 1: |  | #REF!
[6 empty] | Valor do Aditivo 2: |  | #REF!
Controle do Saldo de Empenho
ITEM | PLANILHA CONSOLIDADA | VALOR CONTRATO + ADITIVOS (R$) | % | MEDIÇÃO DO CONTRATO (R$) | % | ACUMULADO GERAL (R$) | % | SALDO GERAL (R$) | % | SALDO DO CONTRATO | % | SALDO DO ADITIVO | %
#REF! | #REF! | #REF! | #REF! | #REF! | #REF! | #REF! | #REF! | #REF! | #REF! | #REF! | #REF! | #REF! | #REF!
#REF! | #REF! | #REF! | #REF! | #REF! | #REF! | #REF! | #REF! | #REF! | #REF! | #REF! | #REF! | #REF! | #REF!
#REF! | #REF! | #REF! | #REF! | #REF! | #REF! | #REF! | #REF! | #REF! | #REF! | #REF! | #REF! | #REF! | #REF!
#REF! | #REF! | #REF! | #REF! | #REF! | #REF! | #REF! | #REF! | #REF! | #REF! | #REF! | #REF! | #REF! | #REF!
#REF! | #REF! | #REF! | #REF! | #REF! | #REF! | #REF! | #REF! | #REF! | #REF! | #REF! | #REF! | #REF! | #REF!
TOTAL |  | #REF! | #REF! | #REF! | #REF! | #REF! | #REF! | #REF! | #REF! | #REF! | #REF! | #REF! | #REF!
| MEDIÇÃO DO CONTRATO: | #REF!
DEDUÇÃO DA 1ª PARCELA 20%:
| TOTAL A PAGAR: | #REF! | #REF!
| IMPORTA O VALOR TOTAL A PAGAR: | #NAME?
| FISCAL DE OBRAS |  | COORDENADOR DE OBRAS |  |  | GERENTE DE PROJETO PTA / LOA

## RESUMO ORÇAMENTÁRIO
RESUMO ORÇAMENTÁRIO
OBRA: CONSTRUÇÃO DE PRAÇA DE ESPORTES E LAZER
LOCAL: RUA TELES PIRES ESQUINA COM LUIZ DANIELLE, BAIRRO SOL NASCENTE, QUADRA 19, LOTE: 01,02,03,04,05,20
MUNICÍPIO: ITAÚBA-MT
ITEM | DESCRIÇÃO | VALOR (R$) | PESO %
1.0 | ADMINISTRAÇÃO LOCAL DA OBRA | 35004.87 | 4.281%
2.0 | IMPLANTAÇÃO DO CANTEIRO DE OBRAS | 21073.85 | 2.577%
3.0 | CONSTRUÇÃO QUADRA DE BASQUETE STREETBALL | 89443.83 | 10.94%
4.0 | CONSTRUÇÃO CAMPO DE FUTEBOL SOCIETY - GRAMA SINTETICA | 231641.98 | 28.33%
5.0 | CONSTRUÇÃO QUADRA DE AREIA | 45240.5 | 5.533%
6.0 | CONSTRUÇÃO ÁREA DE VIVÊNCIA ESPORTIVA | 78868.2 | 9.645%
7.0 | CONSTRUÇÃO ÁREA DE VIVÊNCIA CULTURAL | 52868.22 | 6.465%
8.0 | CONSTRUÇÃO DE ESTACIONAMENTO PARA CARROS | 33577.92 | 4.106%
9.0 | CONSTRUÇÃO DE PALCO EM ALVENARIA | 22588.72 | 2.762%
10.0 | IMPLANTAÇÃO | 91573.29 | 11.2%
11.0 | INSTALAÇÕES ELETRICAS | 115816.67 | 14.16%
| TOTAL GERAL (R$) | 817698.05 | 100%

## ANEXO IX - MOD. PLAN. ORÇAMENTO
CONCORRÊNCIA ELETRÔNICA Nº 002/2026
ANEXO IX - MODELO DA PLANILHA ORÇAMENTÁRIA
PLANILHA ORÇAMENTÁRIA
OBRA: CONSTRUÇÃO DE PRAÇA DE ESPORTES E LAZER
LOCAL: RUA TELES PIRES ESQUINA COM LUIZ DANIELLE, BAIRRO SOL NASCENTE, QUADRA 19, LOTE: 01,02,03,04,05,20 | [5 empty] | B.D.I. = | 22.88%
MUNICÍPIO: ITAÚBA/MT
ITEM | CÓDIGO SINAPI 12/2024 | DESCRIÇÃO DOS SERVIÇOS E MATERIAIS | UND. | QTIDE. | PREÇO UNITÁRIO SEM BDI | PREÇO UNITÁRIO COM BDI | PREÇO TOTAL
1.0 |  | ADMINISTRAÇÃO LOCAL DA OBRA
1.1 | COMP 01 | ADMINISTRAÇÃO LOCAL DA OBRA | UND | 1 | 28487.04 | 35004.87 | 35004.87
|  | SUB-TOTAL (R$) |  |  |  |  | 35004.87
2.0 |  | IMPLANTAÇÃO DO CANTEIRO DE OBRAS |  |  |  |  | 0
2.1 | COMP 02 | PLACA DE OBRA EM CHAPA DE ACO GALVANIZADO | M2 | 12.5 | 462.17 | 567.91 | 7098.87
2.2 | COMP 03 | LIGACAO DA REDE 50MM AO RAMAL PREDIAL 1/2" | UND | 1 | 49.9 | 61.31 | 61.31
2.3 | 95635 | KIT CAVALETE PARA MEDIÇÃO DE ÁGUA - ENTRADA PRINCIPAL, EM PVC SOLDÁVEL DN 25 (¾") FORNECIMENTO E INSTALAÇÃO (EXCLUSIVE HIDRÔMETRO). AF_03/2024 | UND | 1 | 198.86 | 244.35 | 244.35
2.4 | 93212 | EXECUÇÃO DE SANITÁRIO E VESTIÁRIO EM CANTEIRO DE OBRA EM CHAPA DE MADEIRA COMPENSADA, NÃO INCLUSO MOBILIÁRIO. AF_02/2016 | M2 | 2.25 | 1017.42 | 1250.2 | 2812.95
2.5 | 93584 | EXECUÇÃO DE DEPÓSITO EM CANTEIRO DE OBRA EM CHAPA DE MADEIRA COMPENSADA, NÃO INCLUSO MOBILIÁRIO. AF_04/2016 | M2 | 6 | 891.4 | 1095.35 | 6572.1
2.6 | COMP 04 | ENTRADA PROVISORIA DE ENERGIA ELETRICA AEREA TRIFASICA 40A | UND | 1 | 3486.55 | 4284.27 | 4284.27
|  | SUB-TOTAL (R$) |  |  |  |  | 21073.85
3.0 |  | CONSTRUÇÃO QUADRA DE BASQUETE STREETBALL |  |  |  |  | 0
3.1 |  | SERVIÇOS PRELIMINARES |  |  |  |  | 0
3.1.1 | 98525 | LIMPEZA MECANIZADA DE CAMADA VEGETAL, VEGETAÇÃO E PEQUENAS ÁRVORES (DIÂMETRO DE TRONCO MENOR QUE 0,20 M), COM TRATOR DE ESTEIRAS.AF_03/2024 | M2 | 259 | 0.62 | 0.76 | 196.84
3.1.2 | 100981 | CARGA, MANOBRA E DESCARGA DE ENTULHO EM CAMINHÃO BASCULANTE 6 M³ - CARGA COM ESCAVADEIRA HIDRÁULICA (CAÇAMBA DE 0,80 M³ / 111 HP) E DESCARGA LIVRE (UNIDADE: M3). AF_07/2020 | M3 | 12.95 | 9.52 | 11.69 | 151.38
3.1.3 | 97915 | TRANSPORTE COM CAMINHÃO BASCULANTE DE 6 M3, EM VIA URBANA PAVIMENTADA, DMT ACIMA DE 30 KM (UNIDADE: M3XKM). AF_07/2020 | M3XKM | 129.5 | 1.24 | 1.52 | 196.84
3.1.4 | 99059 | LOCACAO CONVENCIONAL DE OBRA, UTILIZANDO GABARITO DE TÁBUAS CORRIDAS PONTALETADAS A CADA 2,00M - 2 UTILIZAÇÕES. AF_03/2024 | M | 65 | 60.77 | 74.67 | 4853.55
|  | SUB-TOTAL (R$) |  |  |  |  | 5398.61
3.2 |  | PISO DE CONCRETO ARMADO |  |  |  |  | 0
3.2.1 | 97083 | COMPACTAÇÃO MECÂNICA DE SOLO PARA EXECUÇÃO DE RADIER, PISO DE CONCRETO OU LAJE SOBRE SOLO, COM COMPACTADOR DE SOLOS A PERCUSSÃO. AF_09/2021 | M2 | 259 | 3.14 | 3.85 | 997.15
3.2.2 | 97087 | CAMADA SEPARADORA PARA EXECUÇÃO DE RADIER, PISO DE CONCRETO OU LAJE SOBRE SOLO, EM LONA PLÁSTICA. AF_09/2021 | M2 | 259 | 3.1 | 3.8 | 984.2
3.2.3 | 96624 | LASTRO COM MATERIAL GRANULAR (PEDRA BRITADA N.2), APLICADO EM PISOS OU LAJES SOBRE SOLO, ESPESSURA DE *3 CM*. AF_01/2024 | M3 | 7.77 | 250.03 | 307.23 | 2387.17
3.2.4 | 97086 | FABRICAÇÃO, MONTAGEM E DESMONTAGEM DE FORMA PARA RADIER, PISO DE CONCRETO OU LAJE SOBRE SOLO, EM MADEIRA SERRADA, 4 UTILIZAÇÕES. AF_09/2021 | M2 | 6.5 | 120.94 | 148.61 | 965.96
3.2.5 | 94995 | EXECUÇÃO DE PASSEIO (CALÇADA) OU PISO DE CONCRETO COM CONCRETO MOLDADO IN LOCO, USINADO, ACABAMENTO CONVENCIONAL, ESPESSURA 8 CM, ARMADO. AF_08/2022 | M2 | 259 | 118.27 | 145.33 | 37640.47
3.2.6 | COMP 05 | TRATAMENTO EM CONCRETO COM ESTUQUE E LIXAMENTO | M2 | 259 | 41.5 | 50.99 | 13206.41
|  | SUB-TOTAL (R$) |  |  |  |  | 56181.36
3.3 |  | PINTURA |  |  |  |  | 0
3.3.1 | 102506 | PINTURA DE DEMARCAÇÃO DE QUADRA POLIESPORTIVA COM TINTA EPÓXI, E = 5 CM, APLICAÇÃO MANUAL. AF_05/2021 | M | 102.27 | 10.19 | 12.52 | 1280.42
3.3.2 | 102494 | PINTURA DE PISO COM TINTA EPÓXI, APLICAÇÃO MANUAL, 2 DEMÃOS, INCLUSO PRIMER EPÓXI. AF_05/2021 - COR AMARELO DEMARCAÇÃO | M2 | 136.58 | 56.24 | 69.1 | 9437.67
3.3.3 | 102494 | PINTURA DE PISO COM TINTA EPÓXI, APLICAÇÃO MANUAL, 2 DEMÃOS, INCLUSO PRIMER EPÓXI. AF_05/2021 - COR PRETO | M2 | 122.42 | 56.24 | 69.1 | 8459.22
|  | SUB-TOTAL (R$) |  |  |  |  | 19177.31
3.4 |  | EQUIPAMENTOS COMPLEMENTARES |  |  |  |  | 0
3.4.1 | COMP 06 | SUPORTE PARA TABELA DE BASQUETE DE CONCRETO ARMADO FCK = 15MPA, INCLUSIVE FORMA, ARMAÇÃO, LANÇAMENTO E DESFORMA | UND | 1 | 4637.66 | 5698.75 | 5698.75
3.4.2 | COMP 07 | TABELAS DE BASQUETE EM COMPENSADO NAVAL, OFICIAL, 1800 X 1200 MM, INCLUINDO ARO DE METAL E REDE EM POLIPROPILENO 100% (SEM SUPORTE DE FIXACAO) | UND | 1 | 2431.48 | 2987.8 | 2987.8
|  | SUB-TOTAL (R$) |  |  |  |  | 8686.55
|  | VALOR TOTAL (R$) - CONSTRUÇÃO DE QUADRA DE BASQUETE |  |  |  |  | 89443.83
4.0 |  | CONSTRUÇÃO CAMPO DE FUTEBOL SOCIETY - GRAMA SINTETICA |  |  |  |  | 0
4.1 |  | SERVIÇOS PRELIMINARES |  |  |  |  | 0
4.1.1 | 98525 | LIMPEZA MECANIZADA DE CAMADA VEGETAL, VEGETAÇÃO E PEQUENAS ÁRVORES (DIÂMETRO DE TRONCO MENOR QUE 0,20 M), COM TRATOR DE ESTEIRAS.AF_03/2024 | M2 | 493.89 | 0.62 | 0.76 | 375.35
4.1.2 | 100981 | CARGA, MANOBRA E DESCARGA DE ENTULHO EM CAMINHÃO BASCULANTE 6 M³ - CARGA COM ESCAVADEIRA HIDRÁULICA (CAÇAMBA DE 0,80 M³ / 111 HP) E DESCARGA LIVRE (UNIDADE: M3). AF_07/2020 | M3 | 24.6945 | 9.52 | 11.69 | 288.67
4.1.3 | 97915 | TRANSPORTE COM CAMINHÃO BASCULANTE DE 6 M3, EM VIA URBANA PAVIMENTADA, DMT ACIMA DE 30 KM (UNIDADE: M3XKM). AF_07/2020 | M3XKM | 246.945 | 1.24 | 1.52 | 375.35
4.1.4 | 99059 | LOCACAO CONVENCIONAL DE OBRA, UTILIZANDO GABARITO DE TÁBUAS CORRIDAS PONTALETADAS A CADA 2,00M - 2 UTILIZAÇÕES. AF_03/2024 | M | 93.2 | 60.77 | 74.67 | 6959.24
|  | SUB-TOTAL (R$) |  |  |  |  | 7998.61
4.2 |  | CAMPO GRAMA SINTETICA |  |  |  |  | 0
4.2.1 | 97083 | COMPACTAÇÃO MECÂNICA DE SOLO PARA EXECUÇÃO DE RADIER, PISO DE CONCRETO OU LAJE SOBRE SOLO, COM COMPACTADOR DE SOLOS A PERCUSSÃO. AF_09/2021 | M2 | 493.89 | 3.14 | 3.85 | 1901.47
4.2.2 | 100324 | LASTRO COM MATERIAL GRANULAR (PEDRA BRITADA N.1 E PEDRA BRITADA N.2), APLICADO EM PISOS OU LAJES SOBRE SOLO, ESPESSURA DE *10 CM*. AF_01/2024 | M3 | 48 | 249.5 | 306.58 | 14715.84
4.2.3 | COMP 08 | PEDRA BRITADA N. 0, OU PÓ DE BRITA APLICADO EM PISOS OU LAJES SOBRE SOLO | M3 | 24 | 247.82 | 304.52 | 7308.48
4.2.4 | COMP 09 | GRAMA SINTÉTICA ESPORTIVA 50 MM C/ FAIXA DEMARCATÓRIA COR BRANCA, VERDE C/ FIO MONOFILAMENTO 50mm ALTURA OU MAIOR, FIO 100% POLIETILENO COM BASE DE BORRACHA, GARANTIA 5 ANOS, INCL. COLA, TAPE E TODO MATERIAL UTILIZADO NA INSTALAÇÃO - FORNECIMENTO E INSTALAÇÃO | M2 | 480 | 164.9 | 202.62 | 97257.6
|  | SUB-TOTAL (R$) |  |  |  |  | 121183.39
4.3 |  | DRENAGEM |  |  |  |  | 0
4.3.1 | COMP 10 | DRENO TIPO VALA (SEÇÃO (0,25 X 0,40 M), COM TUBO DE PEAD CORRUGADO PERFURADO, DN 100 MM, ENCHIMENTO COM BRITA, ENVOLVIDO COM MANTA GEOTÊXTIL | M | 60 | 59.38 | 72.96 | 4377.6
4.3.2 | COMP 11 | CAIXA DE AREIA 60X60X60CM EM ALVENARIA - EXECUÇÃO | UND | 2 | 251.07 | 308.51 | 617.02
4.3.3 | 90694 | TUBO DE PVC PARA REDE COLETORA DE ESGOTO DE PAREDE MACIÇA, DN 100 MM, JUNTA ELÁSTICA - FORNECIMENTO E ASSENTAMENTO. AF_01/2021 | M | 2 | 45.31 | 55.67 | 111.34
4.3.4 | 90695 | TUBO DE PVC PARA REDE COLETORA DE ESGOTO DE PAREDE MACIÇA, DN 150 MM, JUNTA ELÁSTICA - FORNECIMENTO E ASSENTAMENTO. AF_01/2022 | M | 30 | 86.67 | 106.5 | 3195
|  | SUB-TOTAL (R$) |  |  |  |  | 8300.96
4.4 |  | FECHAMENTO DO CAMPO |  |  |  |  | 0
4.4.1 | 101173 | ESTACA BROCA DE CONCRETO, DIÂMETRO DE 20CM, ESCAVAÇÃO MANUAL COM TRADO CONCHA, COM ARMADURA DE ARRANQUE. AF_05/2020 | M | 46 | 64.66 | 79.45 | 3654.7
4.4.2 | 103685 | CONCRETAGEM DE MURETAS, FCK=25 MPA, COM USO DE BOMBA - LANÇAMENTO, ADENSAMENTO E ACABAMENTO. AF_02/2022 (0,15x0,30x92m) | M3 | 3.87 | 888.36 | 1091.61 | 4224.53
4.4.3 | 96545 | ARMAÇÃO DE BLOCO, VIGA BALDRAME OU SAPATA UTILIZANDO AÇO CA-50 DE 8 MM - MONTAGEM. AF_01/2024 | KG | 164.9 | 16.89 | 20.75 | 3421.67
4.4.4 | 96543 | ARMAÇÃO DE BLOCO, VIGA BALDRAME E SAPATA UTILIZANDO AÇO CA-60 DE 5 MM - MONTAGEM. AF_01/2024 | KG | 74.5 | 20.17 | 24.78 | 1846.11
4.4.5 | 96533 | FABRICAÇÃO, MONTAGEM E DESMONTAGEM DE FÔRMA PARA VIGA BALDRAME, EM MADEIRA SERRADA, E=25 MM, 2 UTILIZAÇÕES. AF_01/2024 | M2 | 68.1 | 105.44 | 129.56 | 8823.03
4.4.6 | 95626 | APLICAÇÃO MANUAL DE TINTA LÁTEX ACRÍLICA EM PAREDE EXTERNAS DE CASAS, C DUAS DEMÃOS. AF_03/2024 - COR PRETO | M2 | 32.62 | 14.77 | 18.14 | 591.72
4.4.7 | 102362 | ALAMBRADO PARA QUADRA POLIESPORTIVA, ESTRUTURADO POR TUBOS DE ACO GALVANIZADO, (MONTANTES COM DIAMETRO 2", TRAVESSAS E ESCORAS COM DIÂMETRO 1 ¼), COM TELA DE ARAME GALVANIZADO, FIO 14 BWG E MALHA QUADRADA 5X5CM (EXCETO MURETA). AF_03/2021 - PREFERENCIALMENTE NA COR AMARELO | M2 | 339.25 | 159.76 | 196.31 | 66598.16
|  | SUB-TOTAL (R$) |  |  |  |  | 89159.92
4.5 |  | EQUIPAMENTOS COMPLEMENTARES |  |  |  |  | 0
4.5.1 | 25398 | CONJUNTO PARA FUTSAL COM TRAVES OFICIAIS DE 3,00 X 2,00 M EM TUBO DE ACO GALVANIZADO 3" COM REQUADRO EM TUBO DE 1", PINTURA EM PRIMER COM TINTA ESMALTE SINTETICO E REDES DE POLIETILENO FIO 4 MM | UND | 1 | 4068.28 | 4999.1 | 4999.1
|  | SUB-TOTAL (R$) |  |  |  |  | 4999.1
|  | VALOR TOTAL (R$) - CONSTRUÇÃO DE CAMPO SOCIETY |  |  |  |  | 231641.98
5.0 |  | CONSTRUÇÃO QUADRA DE AREIA |  |  |  |  | 0
5.1 |  | SERVIÇOS PRELIMINARES |  |  |  |  | 0
5.1.1 | 98525 | LIMPEZA MECANIZADA DE CAMADA VEGETAL, VEGETAÇÃO E PEQUENAS ÁRVORES (DIÂMETRO DE TRONCO MENOR QUE 0,20 M), COM TRATOR DE ESTEIRAS.AF_03/2024 | M2 | 396.09 | 0.62 | 0.76 | 301.02
5.1.2 | 100981 | CARGA, MANOBRA E DESCARGA DE ENTULHO EM CAMINHÃO BASCULANTE 6 M³ - CARGA COM ESCAVADEIRA HIDRÁULICA (CAÇAMBA DE 0,80 M³ / 111 HP) E DESCARGA LIVRE (UNIDADE: M3). AF_07/2020 | M3 | 19.8045 | 9.52 | 11.69 | 231.51
5.1.3 | 97915 | TRANSPORTE COM CAMINHÃO BASCULANTE DE 6 M3, EM VIA URBANA PAVIMENTADA, DMT ACIMA DE 30 KM (UNIDADE: M3XKM). AF_07/2020 | M3XKM | 198.045 | 1.24 | 1.52 | 301.02
5.1.4 | 99059 | LOCACAO CONVENCIONAL DE OBRA, UTILIZANDO GABARITO DE TÁBUAS CORRIDAS PONTALETADAS A CADA 2,00M - 2 UTILIZAÇÕES. AF_03/2024 | M | 81.2 | 60.77 | 74.67 | 6063.2
|  | SUB-TOTAL (R$) |  |  |  |  | 6896.75
5.2 |  | QUADRA DE AREIA |  |  |  |  | 0
5.2.1 | 103685 | CONCRETAGEM DE MURETAS, FCK=25 MPA, COM USO DE BOMBA - LANÇAMENTO, ADENSAMENTO E ACABAMENTO. AF_02/2022 (0,15x0,30x80m) | M3 | 3.6 | 888.36 | 1091.61 | 3929.79
5.2.2 | 96533 | FABRICAÇÃO, MONTAGEM E DESMONTAGEM DE FÔRMA PARA VIGA BALDRAME, EM MADEIRA SERRADA, E=25 MM, 2 UTILIZAÇÕES. AF_01/2024 | M2 | 24 | 105.44 | 129.56 | 3109.44
5.2.3 | 95626 | APLICAÇÃO MANUAL DE TINTA LÁTEX ACRÍLICA EM PAREDE EXTERNAS DE CASAS, C DUAS DEMÃOS. AF_03/2024 - COR PRETO | M2 | 28 | 14.77 | 18.14 | 507.92
5.2.4 | 90091 | ESCAVAÇÃO MECANIZADA DE VALA COM PROF. ATÉ 1,5 M (MÉDIA MONTANTE E JUSANTE/UMA COMPOSIÇÃO POR TRECHO), ESCAVADEIRA (0,8 M3), LARG. DE 1,5 M A 2,5 M, EM SOLO DE 1A CATEGORIA, LOCAIS COM BAIXO NÍVEL DE INTERFERÊNCIA. AF_09/2024 | M3 | 79.218 | 5.74 | 7.05 | 558.48
5.2.5 | COMP 12 | LASTRO AREIA FINA ESPESSURA 20CM - POSTO JAZIDA (SEM TRANSPORTE) APLICADO EM PISOS OU LAJES SOBRE SOLO | M3 | 76.8 | 180.59 | 221.9 | 17041.92
|  | SUB-TOTAL (R$) |  |  |  |  | 25147.55
5.3 |  | DRENAGEM |  |  |  |  | 0
5.3.1 | 102690 | DRENO ESPINHA DE PEIXE (SEÇÃO (0,40 X 0,40 M), COM TUBO DE PEAD CORRUGADO PERFURADO, DN 100 MM, ENCHIMENTO COM BRITA, ENVOLVIDO COM MANTA GEOTÊXTIL, INCLUSIVE CONEXÕES. AF_07/2021 | M | 101.99 | 75.73 | 93.05 | 9490.16
5.3.2 | COMP 11 | CAIXA DE AREIA 60X60X60CM EM ALVENARIA - EXECUÇÃO | UND | 1 | 251.07 | 308.51 | 308.51
|  | SUB-TOTAL (R$) |  |  |  |  | 9798.67
5.4 |  | EQUIPAMENTOS COMPLEMENTARES |  |  |  |  | 0
5.4.1 | 25399 | CONJUNTO PARA QUADRA DE VOLEI COM POSTES EM TUBO DE ACO GALVANIZADO 3", H = *255* CM, PINTURA EM TINTA ESMALTE SINTETICO, REDE DE NYLON COM 2 MM, MALHA 10 X 10 CM E ANTENAS OFICIAIS EM FIBRA DE VIDRO | UND | 1 | 2469.28 | 3034.25 | 3034.25
5.4.2 | COMP 13 | BLOCO DE CONCRETO 45X45X65 CM PARA FIXAÇÃO DO POSTE METÁLICO - INCLUSO ESCAVAÇÃO E CONCRETAGEM | UND | 2 | 147.82 | 181.64 | 363.28
|  | SUB-TOTAL (R$) |  |  |  |  | 3397.53
|  | VALOR TOTAL (R$) - CONSTRUÇÃO DE QUADRA DE AREIA |  |  |  |  | 45240.5
6.0 |  | CONSTRUÇÃO ÁREA DE VIVÊNCIA ESPORTIVA |  |  |  |  | 0
6.1 |  | SERVIÇOS PRELIMINARES |  |  |  |  | 0
6.1.1 | 98525 | LIMPEZA MECANIZADA DE CAMADA VEGETAL, VEGETAÇÃO E PEQUENAS ÁRVORES (DIÂMETRO DE TRONCO MENOR QUE 0,20 M), COM TRATOR DE ESTEIRAS.AF_03/2024 | M2 | 426.02 | 0.62 | 0.76 | 323.77
6.1.2 | 100981 | CARGA, MANOBRA E DESCARGA DE ENTULHO EM CAMINHÃO BASCULANTE 6 M³ - CARGA COM ESCAVADEIRA HIDRÁULICA (CAÇAMBA DE 0,80 M³ / 111 HP) E DESCARGA LIVRE (UNIDADE: M3). AF_07/2020 | M3 | 21.301 | 9.52 | 11.69 | 249
6.1.3 | 97915 | TRANSPORTE COM CAMINHÃO BASCULANTE DE 6 M3, EM VIA URBANA PAVIMENTADA, DMT ACIMA DE 30 KM (UNIDADE: M3XKM). AF_07/2020 | M3XKM | 213.01 | 1.24 | 1.52 | 323.77
6.1.4 | 99059 | LOCACAO CONVENCIONAL DE OBRA, UTILIZANDO GABARITO DE TÁBUAS CORRIDAS PONTALETADAS A CADA 2,00M - 2 UTILIZAÇÕES. AF_03/2024 | M | 192 | 60.77 | 74.67 | 14336.64
|  | SUB-TOTAL (R$) |  |  |  |  | 15233.18
6.2 |  | CALÇADA |  |  |  |  | 0
6.2.1 | 97083 | COMPACTAÇÃO MECÂNICA DE SOLO PARA EXECUÇÃO DE RADIER, PISO DE CONCRETO OU LAJE SOBRE SOLO, COM COMPACTADOR DE SOLOS A PERCUSSÃO. AF_09/2021 | M2 | 426.02 | 3.14 | 3.85 | 1640.17
6.2.2 | 93680 | EXECUÇÃO DE PAVIMENTO EM PISO INTERTRAVADO, COM BLOCO RETANGULAR COLORIDO DE 20 X 10 CM, ESPESSURA 6 CM. AF_10/2022 - COR CINZA ESCURO | M2 | 113.04 | 106.1 | 130.37 | 14737.02
6.2.3 | 94991 | EXECUÇÃO DE PASSEIO (CALÇADA) OU PISO DE CONCRETO COM CONCRETO MOLDADO IN LOCO, USINADO C20, ACABAMENTO CONVENCIONAL, NÃO ARMADO. AF_08/2022 - ESPESSURA 6 CM | M3 | 18.7788 | 962.69 | 1182.95 | 22214.38
|  | SUB-TOTAL (R$) |  |  |  |  | 38591.57
6.3 |  | EQUIPAMENTOS COMPLEMENTARES |  |  |  |  | 0
6.3.1 | 103304 | INSTALAÇÃO DE BANCO METÁLICO COM ENCOSTO, 1,60 M DE COMPRIMENTO, EM TU BO DE AÇO CARBONO COM PINTURA ELETROSTÁTICA, SOBRE PISO DE CONCRETO EXISTENTE. AF_11/2021 | UND | 11 | 1245.81 | 1530.85 | 16839.35
6.3.2 | 103307 | INSTALAÇÃO DE LIXEIRA METÁLICA DUPLA, CAPACIDADE DE 60 L, EM TUBO DE AÇO CARBONO E CESTOS EM CHAPA DE AÇO COM PINTURA ELETROSTÁTICA, SOBRE PISO DE CONCRETO EXISTENTE. AF_11/2021 | UND | 5 | 1335.31 | 1640.82 | 8204.1
|  | SUB-TOTAL (R$) |  |  |  |  | 25043.45
|  | VALOR TOTAL (R$) - CONSTRUÇÃO ÁREA DE VIVÊNCIA ESPORTIVA |  |  |  |  | 78868.2
7.0 |  | CONSTRUÇÃO ÁREA DE VIVÊNCIA CULTURAL |  |  |  |  | 0
7.1 |  | SERVIÇOS PRELIMINARES |  |  |  |  | 0
7.1.1 | 98525 | LIMPEZA MECANIZADA DE CAMADA VEGETAL, VEGETAÇÃO E PEQUENAS ÁRVORES (DIÂMETRO DE TRONCO MENOR QUE 0,20 M), COM TRATOR DE ESTEIRAS.AF_03/2024 | M2 | 369 | 0.62 | 0.76 | 280.44
7.1.2 | 100981 | CARGA, MANOBRA E DESCARGA DE ENTULHO EM CAMINHÃO BASCULANTE 6 M³ - CARGA COM ESCAVADEIRA HIDRÁULICA (CAÇAMBA DE 0,80 M³ / 111 HP) E DESCARGA LIVRE (UNIDADE: M3). AF_07/2020 | M3 | 18.45 | 9.52 | 11.69 | 215.68
7.1.3 | 97915 | TRANSPORTE COM CAMINHÃO BASCULANTE DE 6 M³, EM VIA URBANA PAVIMENTADA, ADICIONAL PARA DMT EXCEDENTE A 30 KM (UNIDADE: M3XKM). AF_07/2020 | M3XKM | 184.5 | 1.24 | 1.52 | 280.44
7.1.4 | 99059 | LOCACAO CONVENCIONAL DE OBRA, UTILIZANDO GABARITO DE TÁBUAS CORRIDAS PONTALETADAS A CADA 2,00M - 2 UTILIZAÇÕES. AF_03/2024 | M | 50.68 | 60.77 | 74.67 | 3784.27
|  | SUB-TOTAL (R$) |  |  |  |  | 4560.83
7.2 |  | CALÇADA |  |  |  |  | 0
7.2.1 | 97083 | COMPACTAÇÃO MECÂNICA DE SOLO PARA EXECUÇÃO DE RADIER, PISO DE CONCRETO OU LAJE SOBRE SOLO, COM COMPACTADOR DE SOLOS A PERCUSSÃO. AF_09/2021 | M2 | 343.77 | 3.14 | 3.85 | 1323.51
7.2.2 | 93680 | EXECUÇÃO DE PAVIMENTO EM PISO INTERTRAVADO, COM BLOCO RETANGULAR COLORIDO DE 20 X 10 CM, ESPESSURA 6 CM. AF_10/2022 - COR AMARELO OURO | M2 | 302.34 | 106.1 | 130.37 | 39416.06
7.2.3 | 93680 | EXECUÇÃO DE PAVIMENTO EM PISO INTERTRAVADO, COM BLOCO RETANGULAR COLORIDO DE 20 X 10 CM, ESPESSURA 6 CM. AF_10/2022 - COR CINZA ESCURO | M2 | 32.98 | 106.1 | 130.37 | 4299.6
7.2.4 | 94991 | EXECUÇÃO DE PASSEIO (CALÇADA) OU PISO DE CONCRETO COM CONCRETO MOLDADO IN LOCO, USINADO C20, ACABAMENTO CONVENCIONAL, NÃO ARMADO. AF_08/2022 - ESPESSURA 6 CM | M3 | 0.6282 | 962.69 | 1182.95 | 743.12
|  | SUB-TOTAL (R$) |  |  |  |  | 45782.29
7.3 |  | JARDIM |  |  |  |  | 0
7.3.1 | COMP 14 | PLANTIO DE ARBUSTO, PINGO DE OURO, H = *10 A 20* CM | UND | 96 | 7.24 | 8.89 | 853.44
7.3.2 | 98516 | PLANTIO DE PALMEIRA COM ALTURA DE MUDA MENOR OU IGUAL A 2,00 M. AF_07/2024 - ESPECIE ARECA | UND | 3 | 389.47 | 478.58 | 1435.74
7.3.3 | 98504 | PLANTIO DE GRAMA BATATAIS EM PLACAS. AF_07/2024 | M2 | 12.97 | 14.81 | 18.19 | 235.92
|  | SUB-TOTAL (R$) |  |  |  |  | 2525.1
|  | VALOR TOTAL (R$) - CONSTRUÇÃO ÁREA DE VIVÊNCIA CULTURAL |  |  |  |  | 52868.22
8.0 |  | CONSTRUÇÃO ESTACIONAMENTO PARA CARROS |  |  |  |  | 0
8.1 |  | SERVIÇOS PRELIMINARES |  |  |  |  | 0
8.1.1 | 98525 | LIMPEZA MECANIZADA DE CAMADA VEGETAL, VEGETAÇÃO E PEQUENAS ÁRVORES (DIÂMETRO DE TRONCO MENOR QUE 0,20 M), COM TRATOR DE ESTEIRAS.AF_03/2024 | M2 | 190.55 | 0.62 | 0.76 | 144.81
8.1.2 | 100981 | CARGA, MANOBRA E DESCARGA DE ENTULHO EM CAMINHÃO BASCULANTE 6 M³ - CARGA COM ESCAVADEIRA HIDRÁULICA (CAÇAMBA DE 0,80 M³ / 111 HP) E DESCARGA LIVRE (UNIDADE: M3). AF_07/2020 | M3 | 9.5275 | 9.52 | 11.69 | 111.37
8.1.3 | 97915 | TRANSPORTE COM CAMINHÃO BASCULANTE DE 6 M³, EM VIA URBANA PAVIMENTADA, ADICIONAL PARA DMT EXCEDENTE A 30 KM (UNIDADE: M3XKM). AF_07/2020 | M3XKM | 95.275 | 1.24 | 1.52 | 144.81
8.1.4 | 99059 | LOCACAO CONVENCIONAL DE OBRA, UTILIZANDO GABARITO DE TÁBUAS CORRIDAS PONTALETADAS A CADA 2,00M - 2 UTILIZAÇÕES. AF_03/2024 | M | 42.865 | 60.77 | 74.67 | 3200.72
|  | SUB-TOTAL (R$) |  |  |  |  | 3601.71
8.2 |  | ESTACIONAMENTO PARA CARROS |  |  |  |  | 0
8.2.1 | 97083 | COMPACTAÇÃO MECÂNICA DE SOLO PARA EXECUÇÃO DE RADIER, PISO DE CONCRETO OU LAJE SOBRE SOLO, COM COMPACTADOR DE SOLOS A PERCUSSÃO. AF_09/2021 | M2 | 160.02 | 3.14 | 3.85 | 616.07
8.2.2 | 93680 | EXECUÇÃO DE PAVIMENTO EM PISO INTERTRAVADO, COM BLOCO RETANGULAR COLORIDO DE 20 X 10 CM, ESPESSURA 6 CM. AF_10/2022 - COR AMARELO OURO | M2 | 11.3 | 106.1 | 130.37 | 1473.18
8.2.3 | 93680 | EXECUÇÃO DE PAVIMENTO EM PISO INTERTRAVADO, COM BLOCO RETANGULAR COLORIDO DE 20 X 10 CM, ESPESSURA 6 CM. AF_10/2022 - COR CINZA ESCURO | M2 | 144.7 | 106.1 | 130.37 | 18864.53
8.2.4 | 94991 | EXECUÇÃO DE PASSEIO (CALÇADA) OU PISO DE CONCRETO COM CONCRETO MOLDADO IN LOCO, USINADO, ACABAMENTO CONVENCIONAL, NÃO ARMADO. AF_08/2022 - ESPESSURA 6 CM | M3 | 0.2412 | 962.29 | 1182.46 | 285.2
|  | SUB-TOTAL (R$) |  |  |  |  | 21238.98
8.3 |  | JARDIM |  |  |  |  | 0
8.3.1 | COMP 14 | PLANTIO DE ARBUSTO, PINGO DE OURO, H = *10 A 20* CM | UND | 150 | 7.24 | 8.89 | 1333.5
8.3.2 | 98516 | PLANTIO DE PALMEIRA COM ALTURA DE MUDA MENOR OU IGUAL A 2,00 M. AF_07/2024 - ESPECIE ARECA | UND | 3 | 389.47 | 478.58 | 1435.74
8.3.3 | 09260/ORSE | PLANTA - PALMEIRA IMPERIAL H=1,00M (FORNECIMENTO E PLANTIO) | UND | 6 | 791.9 | 973.08 | 5838.48
8.3.4 | 98504 | PLANTIO DE GRAMA BATATAIS EM PLACAS. AF_07/2024 | M2 | 7.12 | 14.81 | 18.19 | 129.51
|  | SUB-TOTAL (R$) |  |  |  |  | 8737.23
|  | VALOR TOTAL (R$) - CONSTRUÇÃO ESTACIONAMENTO DE VEICULOS |  |  |  |  | 33577.92
9.0 |  | CONSTRUÇÃO DE PALCO EM ALVENARIA
9.1 |  | SERVIÇOS PRELIMINARES
9.1.1 | 98525 | LIMPEZA MECANIZADA DE CAMADA VEGETAL, VEGETAÇÃO E PEQUENAS ÁRVORES (DIÂMETRO DE TRONCO MENOR QUE 0,20 M), COM TRATOR DE ESTEIRAS.AF_03/2024 | M2 | 39.64 | 0.62 | 0.76 | 30.12
9.1.2 | 100981 | CARGA, MANOBRA E DESCARGA DE ENTULHO EM CAMINHÃO BASCULANTE 6 M³ - CARGA COM ESCAVADEIRA HIDRÁULICA (CAÇAMBA DE 0,80 M³ / 111 HP) E DESCARGA LIVRE (UNIDADE: M3). AF_07/2020 | M3 | 1.982 | 9.52 | 11.69 | 23.16
9.1.3 | 97915 | TRANSPORTE COM CAMINHÃO BASCULANTE DE 6 M³, EM VIA URBANA PAVIMENTADA, ADICIONAL PARA DMT EXCEDENTE A 30 KM (UNIDADE: M3XKM). AF_07/2020 | M3XKM | 19.82 | 1.24 | 1.52 | 30.12
9.1.4 | 99059 | LOCACAO CONVENCIONAL DE OBRA, UTILIZANDO GABARITO DE TÁBUAS CORRIDAS PONTALETADAS A CADA 2,00M - 2 UTILIZAÇÕES. AF_03/2024 | M | 25.82 | 60.77 | 74.67 | 1927.97
|  | SUB-TOTAL (R$) |  |  |  |  | 2011.37
9.2 |  | ESTRUTURA DO PALCO |  |  |  |  | 0
9.2.1 | 97083 | COMPACTAÇÃO MECÂNICA DE SOLO PARA EXECUÇÃO DE RADIER, PISO DE CONCRETO OU LAJE SOBRE SOLO, COM COMPACTADOR DE SOLOS A PERCUSSÃO. AF_09/2021 | M2 | 39.64 | 3.14 | 3.85 | 152.61
9.2.2 | 96523 | ESCAVAÇÃO MANUAL PARA BLOCO DE COROAMENTO OU SAPATA (INCLUINDO ESCAVAÇÃO PARA COLOCAÇÃO DE FÔRMAS). AF_01/2024 | M3 | 2.77 | 88.26 | 108.45 | 300.4
9.2.3 | 96527 | ESCAVAÇÃO MANUAL DE VALA PARA VIGA BALDRAME (INCLUINDO ESCAVAÇÃO PARA COLOCAÇÃO DE FÔRMAS). AF_01/2024 | M3 | 0.638 | 97.14 | 119.36 | 76.15
9.2.4 | 97087 | CAMADA SEPARADORA PARA EXECUÇÃO DE RADIER, PISO DE CONCRETO OU LAJE SOBRE SOLO, EM LONA PLÁSTICA. AF_09/2021 | M2 | 3.19 | 3.1 | 3.8 | 12.12
9.2.5 | 96624 | LASTRO COM MATERIAL GRANULAR (PEDRA BRITADA N.2), APLICADO EM PISOS OU LAJES SOBRE SOLO, ESPESSURA DE *10 CM*. AF_01/2024 | M3 | 0.0638 | 250.03 | 307.23 | 19.6
9.2.6 | 96536 | FABRICAÇÃO, MONTAGEM E DESMONTAGEM DE FÔRMA PARA VIGA BALDRAME, EM MADEIRA SERRADA, E=25 MM, 4 UTILIZAÇÕES. AF_01/2024 | M2 | 6.85 | 71.99 | 88.46 | 605.95
9.2.7 | 96545 | ARMAÇÃO DE BLOCO, VIGA BALDRAME OU SAPATA UTILIZANDO AÇO CA-50 DE 8 MM - MONTAGEM. AF_01/2024 | KG | 51.3 | 16.89 | 20.75 | 1064.47
9.2.8 | 96544 | ARMAÇÃO DE BLOCO, VIGA BALDRAME OU SAPATA UTILIZANDO AÇO CA-50 DE 6,3 MM - MONTAGEM. AF_01/2024 | KG | 33 | 18.47 | 22.69 | 748.77
9.2.9 | 96546 | ARMAÇÃO DE BLOCO, VIGA BALDRAME OU SAPATA UTILIZANDO AÇO CA-50 DE 10 MM - MONTAGEM. AF_01/2024 | KG | 3.6 | 14.89 | 18.29 | 65.84
9.2.10 | 96543 | ARMAÇÃO DE BLOCO, VIGA BALDRAME E SAPATA UTILIZANDO AÇO CA-60 DE 5 MM - MONTAGEM. AF_01/2024 | KG | 24.9 | 20.17 | 24.78 | 617.02
9.2.11 | 96555 | CONCRETAGEM DE BLOCOS DE COROAMENTO E VIGAS BALDRAME, FCK 30 MPA, COM USO DE JERICA LANÇAMENTO, ADENSAMENTO E ACABAMENTO. AF_01/2024 | M3 | 1.72 | 848.52 | 1042.66 | 1793.37
9.2.12 | 98557 | IMPERMEABILIZAÇÃO DE SUPERFÍCIE COM EMULSÃO ASFÁLTICA, 2 DEMÃOS AF_09/2023 | M2 | 10.956 | 38.94 | 47.84 | 524.13
9.2.13 | 93382 | REATERRO MANUAL DE VALAS, COM COMPACTADOR DE SOLOS DE PERCUSSÃO. AF_08/2023 | M3 | 1.5327 | 23.73 | 29.15 | 44.67
9.2.14 | 92413 | MONTAGEM E DESMONTAGEM DE FÔRMA DE PILARES RETANGULARES E ESTRUTURAS SIMILARES, PÉ-DIREITO SIMPLES, EM MADEIRA SERRADA, 4 UTILIZAÇÕES. AF_09/2020 | M2 | 8 | 107.07 | 131.56 | 1052.48
9.2.15 | 103672 | CONCRETAGEM DE PILARES, FCK = 25 MPA, COM USO DE BOMBA - LANÇAMENTO, ADENSAMENTO E ACABAMENTO. AF_02/2022 | M3 | 0.35 | 883.55 | 1085.7 | 379.99
9.2.16 | 92762 | ARMAÇÃO DE PILAR OU VIGA DE ESTRUTURA CONVENCIONAL DE CONCRETO ARMADO UTILIZANDO AÇO CA-50 DE 10,0 MM - MONTAGEM. AF_06/2022 | KG | 37.4 | 12.14 | 14.91 | 557.63
9.2.17 | 92759 | ARMAÇÃO DE PILAR OU VIGA DE ESTRUTURA CONVENCIONAL DE CONCRETO ARMADO UTILIZANDO AÇO CA-60 DE 5,0 MM - MONTAGEM. AF_06/2022 | KG | 13.4 | 14.78 | 18.16 | 243.34
9.2.18 | 96535 | FABRICAÇÃO, MONTAGEM E DESMONTAGEM DE FÔRMA PARA SAPATA, EM MADEIRA SERRADA, E=25 MM, 4 UTILIZAÇÕES. AF_01/2024 | M2 | 5.25 | 131.58 | 161.68 | 848.82
9.2.19 | 96556 | CONCRETAGEM DE SAPATAS, FCK 30 MPA, COM USO DE JERICA LANÇAMENTO, ADENSAMENTO E ACABAMENTO. AF_01/2024 | M3 | 0.91 | 993.91 | 1221.31 | 1111.39
9.2.20 | 96545 | ARMAÇÃO DE BLOCO, VIGA BALDRAME OU SAPATA UTILIZANDO AÇO CA-50 DE 8 MM - MONTAGEM. AF_01/2024 | KG | 16.5 | 16.89 | 20.75 | 342.37
9.2.21 | 96546 | ARMAÇÃO DE BLOCO, VIGA BALDRAME OU SAPATA UTILIZANDO AÇO CA-50 DE 10 MM - MONTAGEM. AF_01/2024 | KG | 21.5 | 14.89 | 18.29 | 393.23
9.2.22 | 93382 | REATERRO MANUAL DE VALAS, COM COMPACTADOR DE SOLOS DE PERCUSSÃO. AF_08/2023 | M3 | 0.45 | 23.73 | 29.15 | 13.11
9.2.23 | 89464 | ALVENARIA DE BLOCOS DE CONCRETO ESTRUTURAL 14X19X29 CM (ESPESSURA 14 CM), FBK = 14,0 MPA, UTILIZANDO PALHETA. AF_10/2022 | M2 | 2.475 | 143.37 | 176.17 | 436.02
9.2.24 | 93382 | REATERRO MANUAL DE VALAS, COM COMPACTADOR DE SOLOS DE PERCUSSÃO. AF_08/2023 | M3 | 15.0962 | 23.73 | 29.15 | 440.05
9.2.25 | 96624 | LASTRO COM MATERIAL GRANULAR (PEDRA BRITADA N.2), APLICADO EM PISOS OU LAJES SOBRE SOLO, ESPESSURA DE *10 CM*. AF_01/2024 | M3 | 1.0917 | 250.03 | 307.23 | 335.4
9.2.26 | 94995 | EXECUÇÃO DE PASSEIO (CALÇADA) OU PISO DE CONCRETO COM CONCRETO MOLDADO IN LOCO, USINADO, ACABAMENTO CONVENCIONAL, ESPESSURA 8 CM, ARMADO. AF_08/2022 | M2 | 36.39 | 118.27 | 145.33 | 5288.55
9.2.27 | 87894 | CHAPISCO APLICADO EM ALVENARIA (SEM PRESENÇA DE VÃOS) E ESTRUTURAS DE CONCRETO DE FACHADA, COM COLHER DE PEDREIRO. ARGAMASSA TRAÇO 1:3 COM PREPARO EM BETONEIRA 400L. AF_10/2022 | M2 | 21.28 | 6.78 | 8.33 | 177.26
9.2.28 | 87529 | MASSA ÚNICA, PARA RECEBIMENTO DE PINTURA, EM ARGAMASSA TRAÇO 1:2:8, PREPARO MECÂNICO COM BETONEIRA 400L, APLICADA MANUALMENTE EM FACES INTER NAS DE PAREDES, ESPESSURA DE 20MM, COM EXECUÇÃO DE TALISCAS. AF_03/2024 | M2 | 21.28 | 35.15 | 43.19 | 919.08
9.2.29 | 88412 | APLICAÇÃO MANUAL DE FUNDO SELADOR ACRÍLICO EM PANOS CEGOS DE FACHADA (SEM PRESENÇA DE VÃOS) DE EDIFÍCIOS DE MÚLTIPLOS PAVIMENTOS. AF_03/2024 | M2 | 54.43 | 2.75 | 3.37 | 183.42
9.2.30 | 88489 | APLICAÇÃO MANUAL DE PINTURA COM TINTA LÁTEX ACRÍLICA EM PAREDES, DUAS DEMÃOS. AF_04/2023 - COR CINZA ESCURO | M2 | 18.04 | 12.23 | 15.02 | 270.96
9.2.31 | 102491 | PINTURA DE PISO COM TINTA ACRÍLICA, APLICAÇÃO MANUAL, 2 DEMÃOS, INCLUSO FUNDO PREPARADOR. AF_05/2021 - COR CINZA ESCURO | M2 | 39.63 | 19.32 | 23.74 | 940.81
9.2.32 | 94993 | EXECUÇÃO DE PASSEIO (CALÇADA) OU PISO DE CONCRETO COM CONCRETO MOLDADO IN LOCO, USINADO, ACABAMENTO CONVENCIONAL, ESPESSURA 6 CM, ARMADO. AF_08/2022 | M2 | 5.096 | 98.75 | 121.34 | 618.34
|  | SUB-TOTAL (R$) |  |  |  |  | 20577.35
|  | VALOR TOTAL (R$) - CONSTRUÇÃO DE PALCO EM ALVENARIA |  |  |  |  | 22588.72
10.0 |  | IMPLANTAÇÃO |  |  |  |  | 0
10.1 |  | SERVIÇOS PRELIMINARES |  |  |  |  | 0
10.1.1 | 98525 | LIMPEZA MECANIZADA DE CAMADA VEGETAL, VEGETAÇÃO E PEQUENAS ÁRVORES (DIÂMETRO DE TRONCO MENOR QUE 0,20 M), COM TRATOR DE ESTEIRAS.AF_03/2024 | M2 | 750.32 | 0.62 | 0.76 | 570.24
10.1.2 | 100981 | CARGA, MANOBRA E DESCARGA DE ENTULHO EM CAMINHÃO BASCULANTE 6 M³ - CARGA COM ESCAVADEIRA HIDRÁULICA (CAÇAMBA DE 0,80 M³ / 111 HP) E DESCARGA LIVRE (UNIDADE: M3). AF_07/2020 | M3 | 37.516 | 9.52 | 11.69 | 438.56
10.1.3 | 97915 | TRANSPORTE COM CAMINHÃO BASCULANTE DE 6 M³, EM VIA URBANA PAVIMENTADA, ADICIONAL PARA DMT EXCEDENTE A 30 KM (UNIDADE: M3XKM). AF_07/2020 | M3XKM | 375.16 | 1.24 | 1.52 | 570.24
10.1.4 | 99059 | LOCACAO CONVENCIONAL DE OBRA, UTILIZANDO GABARITO DE TÁBUAS CORRIDAS PONTALETADAS A CADA 2,00M - 2 UTILIZAÇÕES. AF_03/2024 | M | 110.44 | 60.77 | 74.67 | 8246.55
|  | SUB-TOTAL (R$) |  |  |  |  | 9825.59
10.2 |  | PATIO / CALÇADA |  |  |  |  | 0
10.2.1 | 97083 | COMPACTAÇÃO MECÂNICA DE SOLO PARA EXECUÇÃO DE RADIER, PISO DE CONCRETO OU LAJE SOBRE SOLO, COM COMPACTADOR DE SOLOS A PERCUSSÃO. AF_09/2021 | M2 | 722.94 | 3.14 | 3.85 | 2783.31
10.2.3 | 93680 | EXECUÇÃO DE PAVIMENTO EM PISO INTERTRAVADO, COM BLOCO RETANGULAR COLORIDO DE 20 X 10 CM, ESPESSURA 6 CM. AF_10/2022 - COR VERDE | M2 | 12.479 | 106.1 | 130.37 | 1626.88
10.2.4 | 94991 | EXECUÇÃO DE PASSEIO (CALÇADA) OU PISO DE CONCRETO COM CONCRETO MOLDADO IN LOCO, USINADO, ACABAMENTO CONVENCIONAL, NÃO ARMADO. AF_08/2022 - ESPESSURA 6 CM | M3 | 57.13 | 962.69 | 1182.95 | 67581.93
10.2.5 | 94263 | GUIA (MEIO-FIO) CONCRETO, MOLDADA IN LOCO EM TRECHO RETO COM EXTRUSORA, 11,5 CM BASE X 22 CM ALTURA. AF_01/2024 | M | 75 | 39.51 | 48.54 | 3640.5
10.2.6 | COMP 15 | REBAIXO PcD (PESSOA COM DEFICIENCIA) | UND | 1 | 238.78 | 293.41 | 293.41
|  | SUB-TOTAL (R$) |  |  |  |  | 75926.03
10.3 |  | JARDIM |  |  |  |  | 0
10.3.1 | COMP 14 | PLANTIO DE ARBUSTO, PINGO DE OURO, H = *10 A 20* CM | UND | 156 | 7.24 | 8.89 | 1386.84
10.3.2 | 98516 | PLANTIO DE PALMEIRA COM ALTURA DE MUDA MENOR OU IGUAL A 2,00 M. AF_07/2024 - ESPECIE ARECA | UND | 3 | 389.47 | 478.58 | 1435.74
10.3.3 | 98504 | PLANTIO DE GRAMA BATATAIS EM PLACAS. AF_07/2024 | M2 | 6.24 | 14.81 | 18.19 | 113.5
|  | SUB-TOTAL (R$) |  |  |  |  | 2936.08
10.4 |  | IRRIGAÇÃO |  |  |  |  | 0
10.4.1 | 89356 | TUBO, PVC, SOLDÁVEL, DN 25MM, INSTALADO EM RAMAL OU SUB-RAMAL DE ÁGUA - FORNECIMENTO E INSTALAÇÃO. AF_06/2022 | M | 60 | 21.89 | 26.89 | 1613.4
10.4.2 | 89395 | TE, PVC, SOLDÁVEL, DN 25MM, INSTALADO EM RAMAL OU SUB-RAMAL DE ÁGUA - FORNECIMENTO E INSTALAÇÃO. AF_06/2022 | UND | 2 | 12.49 | 15.34 | 30.68
10.4.3 | 89362 | JOELHO 90 GRAUS, PVC, SOLDÁVEL, DN 25MM, INSTALADO EM RAMAL OU SUB-RAMAL DE ÁGUA - FORNECIMENTO E INSTALAÇÃO. AF_06/2022 | UND | 2 | 9.04 | 11.1 | 22.2
10.4.4 | 90373 | JOELHO 90 GRAUS COM BUCHA DE LATÃO, PVC, SOLDÁVEL, DN 25MM, X 1/2 INSTALADO EM RAMAL OU SUB-RAMAL DE ÁGUA - FORNECIMENTO E INSTALAÇÃO. AF_06/2022 | UND | 3 | 12.17 | 14.95 | 44.85
10.4.5 | 86914 | TORNEIRA CROMADA 1/2 OU 3/4 PARA TANQUE, PADRÃO MÉDIO - FORNECIMENTO E INSTALAÇÃO. AF_01/2020 | UND | 3 | 107.1 | 131.6 | 394.8
10.4.6 | 93358 | ESCAVAÇÃO MANUAL DE VALA. AF_09/2024 | M3 | 6.3 | 80.38 | 98.77 | 622.25
10.4.7 | 93382 | REATERRO MANUAL DE VALAS, COM COMPACTADOR DE SOLOS DE PERCUSSÃO. AF_08/2023 | M3 | 5.4 | 23.73 | 29.15 | 157.41
|  | SUB-TOTAL (R$) |  |  |  |  | 2885.59
|  | VALOR TOTAL (R$) - IMPLANTAÇÃO |  |  |  |  | 91573.29
11.0 |  | INSTALAÇÕES ELETRICAS |  |  |  |  | 0
11.1 |  | SERVIÇOS DE FUNDAÇÃO POSTE CONCRETO |  |  |  |  | 0
11.1.1 | 93358 | ESCAVAÇÃO MANUAL DE VALA. AF_09/2024 | M3 | 52.5 | 80.38 | 98.77 | 5185.42
11.1.2 | 93382 | REATERRO MANUAL DE VALAS, COM COMPACTADOR DE SOLOS DE PERCUSSÃO. AF_08/2023 | M3 | 52.5 | 23.73 | 29.15 | 1530.37
11.1.3 | 94963 | CONCRETO FCK = 15MPA, TRAÇO 1:3,4:3,5 (EM MASSA SECA DE CIMENTO/ AREIA MÉDIA/ BRITA 1) - PREPARO MECÂNICO COM BETONEIRA 400 L. AF_05/2021 | M3 | 7.56 | 534.32 | 656.57 | 4963.66
|  | SUB-TOTAL (R$) |  |  |  |  | 11679.45
11.2 |  | CONDUTORES E ELETRODUTOS |  |  |  |  | 0
11.2.1 | 91933 | CABO DE COBRE FLEXÍVEL ISOLADO, 10 MM², ANTI-CHAMA 0,6/1,0 KV, PARA CIRCUITOS TERMINAIS - FORNECIMENTO E INSTALAÇÃO. AF_03/20233 | M | 15 | 17.01 | 20.9 | 313.5
11.2.2 | 91927 | CABO DE COBRE FLEXÍVEL ISOLADO, 2,5 MM², ANTI-CHAMA 0,6/1,0 KV, PARA CIRCUITOS TERMINAIS - FORNECIMENTO E INSTALAÇÃO. AF_03/2023 | M | 1400 | 5.07 | 6.23 | 8722
11.2.3 | 91840 | ELETRODUTO FLEXÍVEL CORRUGADO, PEAD, DN 40 MM (1 1/4"), PARA CIRCUITOS TERMINAIS, INSTALADO EM FORRO - FORNECIMENTO E INSTALAÇÃO. AF_03/2023 | M | 350 | 20.05 | 24.63 | 8620.5
11.2.4 | 91869 | ELETRODUTO RÍGIDO ROSCÁVEL, PVC, DN 40 MM (1 1/4"), PARA CIRCUITOS TERMINAIS, INSTALADO EM LAJE - FORNECIMENTO E INSTALAÇÃO. AF_03/2023 | M | 230 | 17.13 | 21.04 | 4839.2
11.2.5 | COMP. ELE 10 | CABO MULTIPOLAR DE COBRE, FLEXIVEL, CLASSE 4 OU 5, ISOLACAO EM HEPR, COBERTURA EM PVC-ST2, ANTICHAMA BWF-B, 0,6/1 KV, 3 CONDUTORES DE 2,5 MM3 | M | 220 | 10.06 | 12.36 | 2719.2
|  | SUB-TOTAL (R$) |  |  |  |  | 25214.4
11.3 |  | PROTEÇÃO E QUADRO |  |  |  |  | 0
11.3.1 | 93665 | DISJUNTOR BIPOLAR TIPO DIN, CORRENTE NOMINAL DE 40A - FORNECIMENTO E INSTALAÇÃO. AF_10/2020 | UND | 1 | 70.49 | 86.61 | 86.61
11.3.2 | 93661 | DISJUNTOR BIPOLAR TIPO DIN, CORRENTE NOMINAL DE 16A - FORNECIMENTO E INSTALAÇÃO. AF_10/2020 | UND | 9 | 61.09 | 75.06 | 675.54
11.3.3 | 101880 | QUADRO DE DISTRIBUIÇÃO DE ENERGIA EM CHAPA DE AÇO GALVANIZADO, DE EMBUTIR, COM BARRAMENTO TRIFÁSICO, PARA 30 DISJUNTORES DIN 150A - FORNECIMENTO E INSTALAÇÃO. AF_10/2020 | UND | 1 | 757.99 | 931.41 | 931.41
11.3.4 | COMP. ELE 01 | DISPOSITIVO DPS CLASSE II, 1 POLO, TENSAO MAXIMA DE 175 V, CORRENTE MAXIMA DE *45*KA (TIPO AC) | UND | 4 | 117.69 | 144.61 | 578.44
|  | SUB-TOTAL (R$) |  |  |  |  | 2272
11.4 |  | POSTEAMENTO E CAIXAS DE PASSAGENS |  |  |  |  | 0
11.4.1 | COMP. ELE 02 | POSTE DE CONCRETO ARMADO DE SECAO DUPLO T, EXTENSAO DE 10,00 M, RESISTENCIA DE 150 DAN, TIPO D | UND | 22 | 1350.56 | 1659.56 | 36510.32
11.4.2 | 97881 | CAIXA ENTERRADA ELÉTRICA RETANGULAR, EM CONCRETO PRÉ-MOLDADO, FUNDO COM BRITA, DIMENSÕES INTERNAS: 0,3X0,3X0,3 M. AF_12/2020 | UND | 24 | 143 | 175.71 | 4217.04
11.4.3 | COMP. ELE 03 | CRUZETA DE CONCRETO LEVE, COMP. 2000 MM SECAO, 90 X 90 MM | UND | 10 | 96.61 | 118.71 | 1187.1
11.4.4 | COMP. ELE 05 | MÃO FRANCESA PLANA NORMAL 619 MM | UND | 20 | 36.93 | 45.37 | 907.4
11.4.5 | COMP. ELE 06 | ARRUELA QUADRADA EM ACO GALVANIZADO, DIMENSAO = 38 MM, ESPESSURA = 3MM, DIAMETRO DO FURO= 18 MM | UND | 62 | 2.02 | 2.48 | 153.76
11.4.6 | COMP. ELE 07 | PARAFUSO M16 EM ACO GALVANIZADO, COMPRIMENTO = 150 MM, DIAMETRO = 16 MM, ROSCA MAQUINA, CABECA QUADRADA | UND | 62 | 16.73 | 20.55 | 1274.1
11.4.7 | 91864 | ELETRODUTO RÍGIDO ROSCÁVEL, PVC, DN 32 MM (1"), PARA CIRCUITOS TERMINAIS, INSTALADO EM FORRO - FORNECIMENTO E INSTALAÇÃO. AF_03/2023 | M | 120 | 14.62 | 17.96 | 2155.2
11.4.8 | 101636 | BRAÇO PARA ILUMINAÇÃO PÚBLICA, EM TUBO DE AÇO GALVANIZADO, COMPRIMENTO DE 1,50 M, PARA FIXAÇÃO EM POSTE DE CONCRETO - FORNECIMENTO E INSTALAÇÃO. AF_08/2020 | UND | 16 | 159.04 | 195.42 | 3126.72
11.4.9 | 101632 | RELÉ FOTOELÉTRICO PARA COMANDO DE ILUMINAÇÃO EXTERNA 1000 W - FORNECIMENTO E INSTALAÇÃO. AF_08/2020 | UND | 16 | 39.98 | 49.12 | 785.92
|  | SUB-TOTAL (R$) |  |  |  |  | 50317.56
11.5 |  | SISTEMA DE ILUMINAÇÃO E FORÇA |  |  |  |  | 0
11.5.1 | 101657 | LUMINÁRIA DE LED PARA ILUMINAÇÃO PÚBLICA, DE 98 W ATÉ 137 W - FORNECIMENTO E INSTALAÇÃO. AF_08/2020 | UND | 16 | 333.63 | 409.96 | 6559.36
11.5.2 | COMP. ELE 08 | REFLETOR METÁLICO IP 65 EM LED DE 200W, FLUXO LUMINOSO DE 20.000LM E RENDIMENTO DE 1.4LM/W, COEFICIENTE DE TEMPERATURA DE 4000 A 5000K. | UND | 40 | 176.08 | 216.36 | 8654.4
11.5.3 | 92000 | TOMADA BAIXA DE EMBUTIR (1 MÓDULO), 2P+T 10 A, INCLUINDO SUPORTE E PLACA - FORNECIMENTO E INSTALAÇÃO. AF_03/2023 | UND | 4 | 29.97 | 36.82 | 147.28
|  | SUB-TOTAL (R$) |  |  |  |  | 15361.04
11.6 |  | SISTEMA DE ATERRAMENTO |  |  |  |  | 0
11.6.1 | 96985 | HASTE DE ATERRAMENTO 5/8 PARA SPDA - FORNECIMENTO E INSTALAÇÃO. AF_08/2023 | UND | 25 | 66.38 | 81.56 | 2039
11.6.2 | 96973 | CORDOALHA DE COBRE NU 35 MM², NÃO ENTERRADA, COM ISOLADOR - FORNECIMENTO E INSTALAÇÃO. AF_08/2023 | M | 72.3 | 33.84 | 41.58 | 3006.23
11.6.3 | COMP. ELE 04 | GRAMPO METALICO TIPO OLHAL PARA HASTE DE ATERRAMENTO DE 5/8'', CONDUTOR DE *10* A 50 MM2 | UND | 25 | 10 | 12.28 | 307
|  | SUB-TOTAL (R$) |  |  |  |  | 5352.23
11.7 |  | MURETA DE MEDIÇÃO E PADRÃO DE ENTRADA |  |  |  |  | 0
11.7.1 | 101497 | ENTRADA DE ENERGIA ELÉTRICA, AÉREA, BIFÁSICA, COM CAIXA DE SOBREPOR, CABO DE 10 MM2 E DISJUNTOR DIN 50A (NÃO INCLUSO O POSTE DE CONCRETO). AF_07/2020_PS | UND | 1 | 1712.77 | 2104.65 | 2104.65
11.7.2 | COMP. ELE 09 | MURETA MEDIÇÃO ALVEN. 1 1/2 V.(35CM) REBOC.C/PINTURA ACRÍL. E LAJE CONC. 20MPA MALHA 8.0MM CADA 10CM REVEST.C/ARGAMASSA 1:3 C/ IMPERMEABILIZANTE | M2 | 4.84 | 591.08 | 726.31 | 3515.34
|  | SUB-TOTAL (R$) |  |  |  |  | 5619.99
|  | VALOR TOTAL (R$) - INSTALAÇÕES ELÉTRICAS |  |  |  |  | 115816.67
|  | TOTAL GERAL DA OBRA (R$) |  |  |  |  | 817698.05
Local e Data
(assinatura e identificação do representante) |  |  | (assinatura e identificação do representante)
Representante Legal |  |  | Responsável Técnico da Empresa
Carimbo de CNPJ da empresa |  |  | CREA Nº ___
Note on C62: Franciele Renata do Prado Vanni: VERIFICAR COMPOSIÇÃO ALTERADO

## ANEXO X - MOD. CRONOGRAMA
CONCORRÊNCIA ELETRÔNICA Nº 002/2026
ANEXO X - MODELO DO CRONOGRAMA FÍSICO-FINANCEIRO
CRONOGRAMA FISÍCO-FINANCEIRO
OBRA: CONSTRUÇÃO DE PRAÇA DE ESPORTES E LAZER
LOCAL: RUA TELES PIRES ESQUINA COM LUIZ DANIELLE, BAIRRO SOL NASCENTE, QUADRA 19, LOTE: 01,02,03,04,05,20
MUNICÍPIO: ITAÚBA-MT
ITEM | DESCRIÇÃO / ETAPA | TOTAL |  | À EXECUTAR | [7 empty] | TOTAL
|  |  |  | 30 DIAS |  | 60 DIAS |  | 90 DIAS |  | 120 DIAS
|  | Valor(R$) | % | Valor(R$) | % | Valor(R$) | % | Valor(R$) | % | Valor (R$) | % | %
1.0 | ADMINISTRAÇÃO LOCAL DA OBRA | 35004.87 | 4.281% | 8751.2175 | 25 | 8751.2175 | 25 | 8751.2175 | 25 | 8751.2175 | 25 | 100
2.0 | IMPLANTAÇÃO DO CANTEIRO DE OBRAS | 21073.85 | 2.577% | 21073.85 | 100 | 0 | 0 | 0 | 0 | 0 | 0 | 100
3.0 | CONSTRUÇÃO QUADRA DE BASQUETE STREETBALL | 89443.83 | 10.94% | 44721.915 | 50 | 17888.766 | 20 | 17888.766 | 20 | 8944.383 | 10 | 100
4.0 | CONSTRUÇÃO CAMPO DE FUTEBOL SOCIETY - GRAMA SINTETICA | 231641.98 | 28.33% | 115820.99 | 50 | 46328.396 | 20 | 46328.396 | 20 | 23164.198 | 10 | 100
5.0 | CONSTRUÇÃO QUADRA DE AREIA | 45240.5 | 5.533% | 13572.15 | 30 | 11310.125 | 25 | 15834.175 | 35 | 4524.05 | 10 | 100
6.0 | CONSTRUÇÃO ÁREA DE VIVÊNCIA ESPORTIVA | 78868.2 | 9.645% | 0 | 0 | 31547.28 | 40 | 23660.46 | 30 | 23660.46 | 30 | 100
7.0 | CONSTRUÇÃO ÁREA DE VIVÊNCIA CULTURAL | 52868.22 | 6.465% | 0 | 0 | 21147.288 | 40 | 21147.288 | 40 | 10573.644 | 20 | 100
8.0 | CONSTRUÇÃO DE ESTACIONAMENTO PARA CARROS | 33577.92 | 4.106% | 0 | 0 | 0 | 0 | 13431.168 | 40 | 20146.752 | 60 | 100
9.0 | CONSTRUÇÃO DE PALCO EM ALVENARIA | 22588.72 | 2.762% | 0 | 0 | 9035.488 | 40 | 9035.488 | 40 | 4517.744 | 20 | 100
10.0 | IMPLANTAÇÃO | 91573.29 | 11.2% | 0 | 0 | 9157.329 | 10 | 9157.329 | 10 | 73258.632 | 80 | 100
11.0 | INSTALAÇÕES ELETRICAS | 115816.67 | 14.16% | 0 | 0 | 40535.8345 | 35 | 28954.1675 | 25 | 46326.668 | 40 | 100
Valor Do Mês |  | 817698.05 | 100% | 203940.1225 | 24.94% | 195701.724 | 23.93% | 194188.455 | 23.75% | 223867.7485 | 27.38% | 100%
Valor Acumulado |  |  |  | 203940.1225 | 24.94% | 399641.8465 | 48.87% | 593830.3015 | 72.62% | 817698.05 | 100%
Local e Data
(assinatura e identificação do representante) | [6 empty] | (assinatura e identificação do responsável)
Representante Legal | [6 empty] | Responsável Técnico da Empresa
Carimbo de CNPJ da empresa | [6 empty] | CREA Nº ___

## ANEXO XI - MOD. BDI
CONCORRÊNCIA ELETRÔNICA Nº 002/2026
ANEXO XI - MODELO DE PLANILHA DE COMPOSIÇÃO DO BDI
PLANILHA DE COMPOSIÇÃO DO BDI PARA SERVIÇOS
OBRA: CONSTRUÇÃO DE PRAÇA DE ESPORTES E LAZER
LOCAL: RUA TELES PIRES ESQUINA COM LUIZ DANIELLE, BAIRRO SOL NASCENTE, QUADRA 19, LOTE: 01,02,03,04,05,20
MUNICÍPIO: ITAÚBA/MT
ITEM | DISCRIMINAÇÃO | PERCENTUAL
(%)
1.0 | ADMINISTRAÇÃO DA OBRA | 7.3
1.1 | AC - Administração Central | 4
1.2 | DF - Custos Financeiras | 1.23
1.3 | C - Risco | 1.27
1.4 | SG - Seguro e Garantia | 0.8
2.0 | LUCRO | 7.4
2.1 | Lucro Operacional | 7.4
3.0 | TRIBUTOS | 6.15
3.1 | Cofins | 3
3.2 | Pis | 0.65
3.3 | ISSQN | 2.5
| TAXA DE BDI A SER APLICADA SOBRE O CUSTO DIRETO | 22.88%
Local e Data
(assinatura e identificação do representante) (assinatura e identificação do responsável)
Representante Legal Responsável Técnico da Empresa
Carimbo de CNPJ da empresa CREA Nº ___

## RESUMO
|  | Ref.: Tabela de Serviços SINAPI 12/2024 - não desonerado |  | OK
|  | BDI | 22.88% | OK
OBRA: | CONSTRUÇÃO DE PRAÇA DE ESPORTES E LAZER
LOCAL: | RUA TELES PIRES ESQUINA COM LUIZ DANIELLE, BAIRRO SOL NASCENTE, QUADRA 19, LOTE: 01,02,03,04,05,20
PROPR.: | MUNICIPIO DE ITAÚBA -MT CNPJ: 03.238.961/0001-27
DATA: | ABRIL / 2025
ITEM | RESUMO | CONTRATO
SUB-TOTAL (R$)
1.0 | ADMINISTRAÇÃO LOCAL DA OBRA | 35004.87 |  | ok
2.0 | IMPLANTAÇÃO DO CANTEIRO DE OBRAS | 21073.85 |  | ok
3.0 | CONSTRUÇÃO QUADRA DE BASQUETE STREETBALL | 89443.83 |  | ok
4.0 | CONSTRUÇÃO CAMPO DE FUTEBOL SOCIETY - GRAMA SINTETICA | 231641.98 |  | ok
5.0 | CONSTRUÇÃO QUADRA DE AREIA | 45240.5 |  | ok
6.0 | CONSTRUÇÃO ÁREA DE VIVÊNCIA ESPORTIVA | 78868.2 |  | ok
7.0 | CONSTRUÇÃO ÁREA DE VIVÊNCIA CULTURAL | 52868.22 |  | ok
8.0 | CONSTRUÇÃO DE ESTACIONAMENTO DE VEÍCULOS | 33577.92 |  | ok
9.0 | CONSTRUÇÃO DE PALCO EM ALVENARIA | 22588.72 |  | ok
10.0 | IMPLANTAÇÃO | 91573.29 |  | ok
11.0 | INSTALAÇÕES ELETRICAS | 115816.67 |  | ok
| TOTAL DA OBRA = | 817698.05 |  |  | 817698.05
701881.38
726124.76
Importa o Presente Orçamento em:
OITOCENTOS E DEZESSETE MIL SEISCENTOS E NOVENTA E OITO REAIS E CINCO CENTAVOS
DOUGLAS FERREIRA HENZ ARQUITETO E URBANISTA CAU: A129087-8

## ORÇAMENTO
[6 empty] | Ref.: Tabela de Serviços SINAPI 12/2024 - não desonerado |  |  | OK
[6 empty] | BDI | 22.88% |  | OK
OBRA: | CONSTRUÇÃO DE PRAÇA DE ESPORTES E LAZER
LOCAL: | RUA TELES PIRES ESQUINA COM LUIZ DANIELLE, BAIRRO SOL NASCENTE, QUADRA 19, LOTE: 01,02,03,04,05,20 | [7 empty] | OK
PROPR.: | RUA TELES PIRES ESQUINA COM LUIZ DANIELLE, BAIRRO SOL NASCENTE, QUADRA 19, LOTE: 01,02,03,04,05,20 | [7 empty] | OK
DATA: | ABRIL / 2025
PLANILHA ORÇAMENTÁRIA
|  |  |  | BDI: | 22.88%
ITEM | Cód. Composição SINAPI 12/2024 | ESPECIFICAÇÃO DE SERVIÇOS E MATERIAL | UND | PREÇO SEM BDI | QUANTIDADE | VALORES (R$)
[5 empty] | CONTRATO | UNITÁRIO | CONTRATO
1.0 |  | ADMINISTRAÇÃO LOCAL DA OBRA
1.1 | COMP 01 | ADMINISTRAÇÃO LOCAL DA OBRA | UND | 28487.04 | 1 | 35004.87 | 35004.87 | 35004.87
[6 empty] | SUBTOTAL | 35004.87
2.0 |  | IMPLANTAÇÃO DO CANTEIRO DE OBRAS
2.1 | COMP 02 | PLACA DE OBRA EM CHAPA DE ACO GALVANIZADO | M2 | 462.17 | 12.5 | 567.91 | 7098.87 | 7098.87
2.2 | COMP 03 | LIGACAO DA REDE 50MM AO RAMAL PREDIAL 1/2" | UND | 49.9 | 1 | 61.31 | 61.31 | 61.31
2.3 | 95635 | KIT CAVALETE PARA MEDIÇÃO DE ÁGUA - ENTRADA PRINCIPAL, EM PVC SOLDÁVEL DN 25 (¾") FORNECIMENTO E INSTALAÇÃO (EXCLUSIVE HIDRÔMETRO). AF_03/2024 | UND | 198.86 | 1 | 244.35 | 244.35 | 244.35 | 245.21
2.4 | 93212 | EXECUÇÃO DE SANITÁRIO E VESTIÁRIO EM CANTEIRO DE OBRA EM CHAPA DE MADEIRA COMPENSADA, NÃO INCLUSO MOBILIÁRIO. AF_02/2016 | M2 | 1017.42 | 2.25 | 1250.2 | 2812.95 | 2812.95 | 1017.42
2.5 | 93584 | EXECUÇÃO DE DEPÓSITO EM CANTEIRO DE OBRA EM CHAPA DE MADEIRA COMPENSADA, NÃO INCLUSO MOBILIÁRIO. AF_04/2016 | M2 | 891.4 | 6 | 1095.35 | 6572.1 | 6572.1
2.6 | COMP 04 | ENTRADA PROVISORIA DE ENERGIA ELETRICA AEREA TRIFASICA 40A | UND | 3486.55 | 1 | 4284.27 | 4284.27 | 4284.27
[6 empty] | SUBTOTAL | 21073.85
3.0 |  | CONSTRUÇÃO QUADRA DE BASQUETE STREETBALL
3.1 |  | SERVIÇOS PRELIMINARES
3.1.1 | 98525 | LIMPEZA MECANIZADA DE CAMADA VEGETAL, VEGETAÇÃO E PEQUENAS ÁRVORES (DIÂMETRO DE TRONCO MENOR QUE 0,20 M), COM TRATOR DE ESTEIRAS.AF_03/2024 | M2 | 0.62 | 259 | 0.76 | 196.84 | 196.84
3.1.2 | 100981 | CARGA, MANOBRA E DESCARGA DE ENTULHO EM CAMINHÃO BASCULANTE 6 M³ - CARGA COM ESCAVADEIRA HIDRÁULICA (CAÇAMBA DE 0,80 M³ / 111 HP) E DESCARGA LIVRE (UNIDADE: M3). AF_07/2020 | M3 | 9.52 | 12.95 | 11.69 | 151.38 | 151.38
3.1.3 | 97915 | TRANSPORTE COM CAMINHÃO BASCULANTE DE 6 M3, EM VIA URBANA PAVIMENTADA, DMT ACIMA DE 30 KM (UNIDADE: M3XKM). AF_07/2020 | M3XKM | 1.24 | 129.5 | 1.52 | 196.84 | 196.84
3.1.4 | 99059 | LOCACAO CONVENCIONAL DE OBRA, UTILIZANDO GABARITO DE TÁBUAS CORRIDAS PONTALETADAS A CADA 2,00M - 2 UTILIZAÇÕES. AF_03/2024 | M | 60.77 | 65 | 74.67 | 4853.55 | 4853.55
[6 empty] | SUBTOTAL | 5398.61
3.2 |  | PISO DE CONCRETO ARMADO
3.2.1 | 97083 | COMPACTAÇÃO MECÂNICA DE SOLO PARA EXECUÇÃO DE RADIER, PISO DE CONCRETO OU LAJE SOBRE SOLO, COM COMPACTADOR DE SOLOS A PERCUSSÃO. AF_09/2021 | M2 | 3.14 | 259 | 3.85 | 997.15 | 997.15
3.2.2 | 97087 | CAMADA SEPARADORA PARA EXECUÇÃO DE RADIER, PISO DE CONCRETO OU LAJE SOBRE SOLO, EM LONA PLÁSTICA. AF_09/2021 | M2 | 3.1 | 259 | 3.8 | 984.2 | 984.2
3.2.3 | 96624 | LASTRO COM MATERIAL GRANULAR (PEDRA BRITADA N.2), APLICADO EM PISOS OU LAJES SOBRE SOLO, ESPESSURA DE *3 CM*. AF_01/2024 | M3 | 250.03 | 7.77 | 307.23 | 2387.17 | 2387.17
3.2.4 | 97086 | FABRICAÇÃO, MONTAGEM E DESMONTAGEM DE FORMA PARA RADIER, PISO DE CONCRETO OU LAJE SOBRE SOLO, EM MADEIRA SERRADA, 4 UTILIZAÇÕES. AF_09/2021 | M2 | 120.94 | 6.5 | 148.61 | 965.96 | 965.96
3.2.5 | 94995 | EXECUÇÃO DE PASSEIO (CALÇADA) OU PISO DE CONCRETO COM CONCRETO MOLDADO IN LOCO, USINADO, ACABAMENTO CONVENCIONAL, ESPESSURA 8 CM, ARMADO. AF_08/2022 | M2 | 118.27 | 259 | 145.33 | 37640.47 | 37640.47
3.2.6 | COMP 05 | TRATAMENTO EM CONCRETO COM ESTUQUE E LIXAMENTO | M2 | 41.5 | 259 | 50.99 | 13206.41 | 13206.41
[6 empty] | SUBTOTAL | 56181.36
3.3 |  | P I N T U R A
3.3.1 | 102506 | PINTURA DE DEMARCAÇÃO DE QUADRA POLIESPORTIVA COM TINTA EPÓXI, E = 5 CM, APLICAÇÃO MANUAL. AF_05/2021 | M | 10.19 | 102.27 | 12.52 | 1280.42 | 1280.42
3.3.2 | 102494 | PINTURA DE PISO COM TINTA EPÓXI, APLICAÇÃO MANUAL, 2 DEMÃOS, INCLUSO PRIMER EPÓXI. AF_05/2021 - COR AMARELO DEMARCAÇÃO | M2 | 56.24 | 136.58 | 69.1 | 9437.67 | 9437.67
3.3.3 | 102494 | PINTURA DE PISO COM TINTA EPÓXI, APLICAÇÃO MANUAL, 2 DEMÃOS, INCLUSO PRIMER EPÓXI. AF_05/2021 - COR PRETO | M2 | 56.24 | 122.42 | 69.1 | 8459.22 | 8459.22
[6 empty] | SUBTOTAL | 19177.31
3.4 |  | EQUIPAMENTOS COMPLEMENTARES
3.4.1 | COMP 06 | SUPORTE PARA TABELA DE BASQUETE DE CONCRETO ARMADO FCK = 15MPA, INCLUSIVE FORMA, ARMAÇÃO, LANÇAMENTO E DESFORMA | UND | 4637.66 | 1 | 5698.75 | 5698.75 | 5698.75
3.4.2 | COMP 07 | TABELAS DE BASQUETE EM COMPENSADO NAVAL, OFICIAL, 1800 X 1200 MM, INCLUINDO ARO DE METAL E REDE EM POLIPROPILENO 100% (SEM SUPORTE DE FIXACAO) | UND | 2431.48 | 1 | 2987.8 | 2987.8 | 2987.8
[6 empty] | SUBTOTAL | 8686.55
|  | TOTAL CONSTRUÇÃO DE QUADRA DE BASQUETE |  |  |  |  | 89443.83
4.0 |  | CONSTRUÇÃO CAMPO DE FUTEBOL SOCIETY - GRAMA SINTETICA
4.1 |  | SERVIÇOS PRELIMINARES
4.1.1 | 98525 | LIMPEZA MECANIZADA DE CAMADA VEGETAL, VEGETAÇÃO E PEQUENAS ÁRVORES (DIÂMETRO DE TRONCO MENOR QUE 0,20 M), COM TRATOR DE ESTEIRAS.AF_03/2024 | M2 | 0.62 | 493.89 | 0.76 | 375.35 | 375.35
4.1.2 | 100981 | CARGA, MANOBRA E DESCARGA DE ENTULHO EM CAMINHÃO BASCULANTE 6 M³ - CARGA COM ESCAVADEIRA HIDRÁULICA (CAÇAMBA DE 0,80 M³ / 111 HP) E DESCARGA LIVRE (UNIDADE: M3). AF_07/2020 | M3 | 9.52 | 24.6945 | 11.69 | 288.67 | 288.67
4.1.3 | 97915 | TRANSPORTE COM CAMINHÃO BASCULANTE DE 6 M3, EM VIA URBANA PAVIMENTADA, DMT ACIMA DE 30 KM (UNIDADE: M3XKM). AF_07/2020 | M3XKM | 1.24 | 246.945 | 1.52 | 375.35 | 375.35
4.1.4 | 99059 | LOCACAO CONVENCIONAL DE OBRA, UTILIZANDO GABARITO DE TÁBUAS CORRIDAS PONTALETADAS A CADA 2,00M - 2 UTILIZAÇÕES. AF_03/2024 | M | 60.77 | 93.2 | 74.67 | 6959.24 | 6959.24
[6 empty] | SUBTOTAL | 7998.61
4.2 |  | CAMPO GRAMA SINTETICA
4.2.1 | 97083 | COMPACTAÇÃO MECÂNICA DE SOLO PARA EXECUÇÃO DE RADIER, PISO DE CONCRETO OU LAJE SOBRE SOLO, COM COMPACTADOR DE SOLOS A PERCUSSÃO. AF_09/2021 | M2 | 3.14 | 493.89 | 3.85 | 1901.47 | 1901.47
4.2.2 | 100324 | LASTRO COM MATERIAL GRANULAR (PEDRA BRITADA N.1 E PEDRA BRITADA N.2), APLICADO EM PISOS OU LAJES SOBRE SOLO, ESPESSURA DE *10 CM*. AF_01/2024 | M3 | 249.5 | 48 | 306.58 | 14715.84 | 14715.84
4.2.3 | COMP 08 | PEDRA BRITADA N. 0, OU PÓ DE BRITA APLICADO EM PISOS OU LAJES SOBRE SOLO | M3 | 247.82 | 24 | 304.52 | 7308.48 | 7308.48
4.2.4 | COMP 09 | GRAMA SINTÉTICA ESPORTIVA 50 MM C/ FAIXA DEMARCATÓRIA COR BRANCA, VERDE C/ FIO MONOFILAMENTO 50mm ALTURA OU MAIOR, FIO 100% POLIETILENO COM BASE DE BORRACHA, GARANTIA 5 ANOS, INCL. COLA, TAPE E TODO MATERIAL UTILIZADO NA INSTALAÇÃO - FORNECIMENTO E INSTALAÇÃO | M2 | 164.9 | 480 | 202.62 | 97257.6 | 97257.6
[6 empty] | SUBTOTAL | 121183.39
4.3 |  | DRENAGEM
4.3.1 | COMP 10 | DRENO TIPO VALA (SEÇÃO (0,25 X 0,40 M), COM TUBO DE PEAD CORRUGADO PERFURADO, DN 100 MM, ENCHIMENTO COM BRITA, ENVOLVIDO COM MANTA GEOTÊXTIL | M | 59.38 | 60 | 72.96 | 4377.6 | 4377.6
4.3.2 | COMP 11 | CAIXA DE AREIA 60X60X60CM EM ALVENARIA - EXECUÇÃO | UND | 251.07 | 2 | 308.51 | 617.02 | 617.02
4.3.3 | 90694 | TUBO DE PVC PARA REDE COLETORA DE ESGOTO DE PAREDE MACIÇA, DN 100 MM, JUNTA ELÁSTICA - FORNECIMENTO E ASSENTAMENTO. AF_01/2021 | M | 45.31 | 2 | 55.67 | 111.34 | 111.34
4.3.4 | 90695 | TUBO DE PVC PARA REDE COLETORA DE ESGOTO DE PAREDE MACIÇA, DN 150 MM, JUNTA ELÁSTICA - FORNECIMENTO E ASSENTAMENTO. AF_01/2022 | M | 86.67 | 30 | 106.5 | 3195 | 3195
[6 empty] | SUBTOTAL | 8300.96
4.4 |  | FECHAMENTO DO CAMPO
4.4.1 | 101173 | ESTACA BROCA DE CONCRETO, DIÂMETRO DE 20CM, ESCAVAÇÃO MANUAL COM TRADO CONCHA, COM ARMADURA DE ARRANQUE. AF_05/2020 | M | 64.66 | 46 | 79.45 | 3654.7 | 3654.7
4.4.2 | 103685 | CONCRETAGEM DE MURETAS, FCK=25 MPA, COM USO DE BOMBA - LANÇAMENTO, ADENSAMENTO E ACABAMENTO. AF_02/2022 (0,15x0,30x92m) | M3 | 888.36 | 3.87 | 1091.61 | 4224.53 | 4224.53
4.4.3 | 96545 | ARMAÇÃO DE BLOCO, VIGA BALDRAME OU SAPATA UTILIZANDO AÇO CA-50 DE 8 MM - MONTAGEM. AF_01/2024 | KG | 16.89 | 164.9 | 20.75 | 3421.67 | 3421.67
4.4.4 | 96543 | ARMAÇÃO DE BLOCO, VIGA BALDRAME E SAPATA UTILIZANDO AÇO CA-60 DE 5 MM - MONTAGEM. AF_01/2024 | KG | 20.17 | 74.5 | 24.78 | 1846.11 | 1846.11
4.4.5 | 96533 | FABRICAÇÃO, MONTAGEM E DESMONTAGEM DE FÔRMA PARA VIGA BALDRAME, EM MADEIRA SERRADA, E=25 MM, 2 UTILIZAÇÕES. AF_01/2024 | M2 | 105.44 | 68.1 | 129.56 | 8823.03 | 8823.03
4.4.6 | 95626 | APLICAÇÃO MANUAL DE TINTA LÁTEX ACRÍLICA EM PAREDE EXTERNAS DE CASAS, C DUAS DEMÃOS. AF_03/2024 - COR PRETO | M2 | 14.77 | 32.62 | 18.14 | 591.72 | 591.72
4.4.7 | 102362 | ALAMBRADO PARA QUADRA POLIESPORTIVA, ESTRUTURADO POR TUBOS DE ACO GALVANIZADO, (MONTANTES COM DIAMETRO 2", TRAVESSAS E ESCORAS COM DIÂMETRO 1 ¼), COM TELA DE ARAME GALVANIZADO, FIO 14 BWG E MALHA QUADRADA 5X5CM (EXCETO MURETA). AF_03/2021 - PREFERENCIALMENTE NA COR AMARELO | M2 | 159.76 | 339.25 | 196.31 | 66598.16 | 66598.16
[6 empty] | SUBTOTAL | 89159.92
4.5 |  | EQUIPAMENTOS COMPLEMENTARES
4.5.1 | 25398 | CONJUNTO PARA FUTSAL COM TRAVES OFICIAIS DE 3,00 X 2,00 M EM TUBO DE ACO GALVANIZADO 3" COM REQUADRO EM TUBO DE 1", PINTURA EM PRIMER COM TINTA ESMALTE SINTETICO E REDES DE POLIETILENO FIO 4 MM | UND | 4068.28 | 1 | 4999.1 | 4999.1 | 4999.1
[6 empty] | SUBTOTAL | 4999.1
|  | TOTAL CONSTRUÇÃO DE CAMPO SOCIETY |  |  |  |  | 231641.98
5.0 |  | CONSTRUÇÃO QUADRA DE AREIA
5.1 |  | SERVIÇOS PRELIMINARES
5.1.1 | 98525 | LIMPEZA MECANIZADA DE CAMADA VEGETAL, VEGETAÇÃO E PEQUENAS ÁRVORES (DIÂMETRO DE TRONCO MENOR QUE 0,20 M), COM TRATOR DE ESTEIRAS.AF_03/2024 | M2 | 0.62 | 396.09 | 0.76 | 301.02 | 301.02
5.1.2 | 100981 | CARGA, MANOBRA E DESCARGA DE ENTULHO EM CAMINHÃO BASCULANTE 6 M³ - CARGA COM ESCAVADEIRA HIDRÁULICA (CAÇAMBA DE 0,80 M³ / 111 HP) E DESCARGA LIVRE (UNIDADE: M3). AF_07/2020 | M3 | 9.52 | 19.8045 | 11.69 | 231.51 | 231.51
5.1.3 | 97915 | TRANSPORTE COM CAMINHÃO BASCULANTE DE 6 M3, EM VIA URBANA PAVIMENTADA, DMT ACIMA DE 30 KM (UNIDADE: M3XKM). AF_07/2020 | M3XKM | 1.24 | 198.045 | 1.52 | 301.02 | 301.02
5.1.4 | 99059 | LOCACAO CONVENCIONAL DE OBRA, UTILIZANDO GABARITO DE TÁBUAS CORRIDAS PONTALETADAS A CADA 2,00M - 2 UTILIZAÇÕES. AF_03/2024 | M | 60.77 | 81.2 | 74.67 | 6063.2 | 6063.2
[6 empty] | SUBTOTAL | 6896.75
5.2 |  | QUADRA DE AREIA
5.2.1 | 103685 | CONCRETAGEM DE MURETAS, FCK=25 MPA, COM USO DE BOMBA - LANÇAMENTO, ADENSAMENTO E ACABAMENTO. AF_02/2022 (0,15x0,30x80m) | M3 | 888.36 | 3.6 | 1091.61 | 3929.79 | 3929.79
5.2.2 | 96533 | FABRICAÇÃO, MONTAGEM E DESMONTAGEM DE FÔRMA PARA VIGA BALDRAME, EM MADEIRA SERRADA, E=25 MM, 2 UTILIZAÇÕES. AF_01/2024 | M2 | 105.44 | 24 | 129.56 | 3109.44 | 3109.44
5.2.3 | 95626 | APLICAÇÃO MANUAL DE TINTA LÁTEX ACRÍLICA EM PAREDE EXTERNAS DE CASAS, C DUAS DEMÃOS. AF_03/2024 - COR PRETO | M2 | 14.77 | 28 | 18.14 | 507.92 | 507.92
5.2.4 | 90091 | ESCAVAÇÃO MECANIZADA DE VALA COM PROF. ATÉ 1,5 M (MÉDIA MONTANTE E JUSANTE/UMA COMPOSIÇÃO POR TRECHO), ESCAVADEIRA (0,8 M3), LARG. DE 1,5 M A 2,5 M, EM SOLO DE 1A CATEGORIA, LOCAIS COM BAIXO NÍVEL DE INTERFERÊNCIA. AF_09/2024 | M3 | 5.74 | 79.218 | 7.05 | 558.48 | 558.48
5.2.5 | COMP 12 | LASTRO AREIA FINA ESPESSURA 20CM - POSTO JAZIDA (SEM TRANSPORTE) APLICADO EM PISOS OU LAJES SOBRE SOLO | M3 | 180.59 | 76.8 | 221.9 | 17041.92 | 17041.92
[6 empty] | SUBTOTAL | 25147.55
5.3 |  | DRENAGEM
5.3.1 | 102690 | DRENO ESPINHA DE PEIXE (SEÇÃO (0,40 X 0,40 M), COM TUBO DE PEAD CORRUGADO PERFURADO, DN 100 MM, ENCHIMENTO COM BRITA, ENVOLVIDO COM MANTA GEOTÊXTIL, INCLUSIVE CONEXÕES. AF_07/2021 | M | 75.73 | 101.99 | 93.05 | 9490.16 | 9490.16
5.3.2 | COMP 11 | CAIXA DE AREIA 60X60X60CM EM ALVENARIA - EXECUÇÃO | UND | 251.07 | 1 | 308.51 | 308.51 | 308.51
[6 empty] | SUBTOTAL | 9798.67
5.4 |  | EQUIPAMENTOS COMPLEMENTARES
5.4.1 | 25399 | CONJUNTO PARA QUADRA DE VOLEI COM POSTES EM TUBO DE ACO GALVANIZADO 3", H = *255* CM, PINTURA EM TINTA ESMALTE SINTETICO, REDE DE NYLON COM 2 MM, MALHA 10 X 10 CM E ANTENAS OFICIAIS EM FIBRA DE VIDRO | UND | 2469.28 | 1 | 3034.25 | 3034.25 | 3034.25
5.4.2 | COMP 13 | BLOCO DE CONCRETO 45X45X65 CM PARA FIXAÇÃO DO POSTE METÁLICO - INCLUSO ESCAVAÇÃO E CONCRETAGEM | UND | 147.82 | 2 | 181.64 | 363.28 | 363.28
[6 empty] | SUBTOTAL | 3397.53
|  | TOTAL CONSTRUÇÃO DE QUADRA DE AREIA |  |  |  |  | 45240.5
6.0 |  | CONSTRUÇÃO ÁREA DE VIVÊNCIA ESPORTIVA
6.1 |  | SERVIÇOS PRELIMINARES
6.1.1 | 98525 | LIMPEZA MECANIZADA DE CAMADA VEGETAL, VEGETAÇÃO E PEQUENAS ÁRVORES (DIÂMETRO DE TRONCO MENOR QUE 0,20 M), COM TRATOR DE ESTEIRAS.AF_03/2024 | M2 | 0.62 | 426.02 | 0.76 | 323.77 | 323.77
6.1.2 | 100981 | CARGA, MANOBRA E DESCARGA DE ENTULHO EM CAMINHÃO BASCULANTE 6 M³ - CARGA COM ESCAVADEIRA HIDRÁULICA (CAÇAMBA DE 0,80 M³ / 111 HP) E DESCARGA LIVRE (UNIDADE: M3). AF_07/2020 | M3 | 9.52 | 21.301 | 11.69 | 249 | 249
6.1.3 | 97915 | TRANSPORTE COM CAMINHÃO BASCULANTE DE 6 M3, EM VIA URBANA PAVIMENTADA, DMT ACIMA DE 30 KM (UNIDADE: M3XKM). AF_07/2020 | M3XKM | 1.24 | 213.01 | 1.52 | 323.77 | 323.77
6.1.4 | 99059 | LOCACAO CONVENCIONAL DE OBRA, UTILIZANDO GABARITO DE TÁBUAS CORRIDAS PONTALETADAS A CADA 2,00M - 2 UTILIZAÇÕES. AF_03/2024 | M | 60.77 | 192 | 74.67 | 14336.64 | 14336.64
[6 empty] | SUBTOTAL | 15233.18
6.2 |  | CALÇADA
6.2.1 | 97083 | COMPACTAÇÃO MECÂNICA DE SOLO PARA EXECUÇÃO DE RADIER, PISO DE CONCRETO OU LAJE SOBRE SOLO, COM COMPACTADOR DE SOLOS A PERCUSSÃO. AF_09/2021 | M2 | 3.14 | 426.02 | 3.85 | 1640.17 | 1640.17
6.2.2 | 93680 | EXECUÇÃO DE PAVIMENTO EM PISO INTERTRAVADO, COM BLOCO RETANGULAR COLORIDO DE 20 X 10 CM, ESPESSURA 6 CM. AF_10/2022 - COR CINZA ESCURO | M2 | 106.1 | 113.04 | 130.37 | 14737.02 | 14737.02
6.2.3 | 94991 | EXECUÇÃO DE PASSEIO (CALÇADA) OU PISO DE CONCRETO COM CONCRETO MOLDADO IN LOCO, USINADO C20, ACABAMENTO CONVENCIONAL, NÃO ARMADO. AF_08/2022 - ESPESSURA 6 CM | M3 | 962.69 | 18.7788 | 1182.95 | 22214.38 | 22214.38
[6 empty] | SUBTOTAL | 38591.57
6.3 |  | EQUIPAMENTOS COMPLEMENTARES
6.3.1 | 103304 | INSTALAÇÃO DE BANCO METÁLICO COM ENCOSTO, 1,60 M DE COMPRIMENTO, EM TU BO DE AÇO CARBONO COM PINTURA ELETROSTÁTICA, SOBRE PISO DE CONCRETO EXISTENTE. AF_11/2021 | UND | 1245.81 | 11 | 1530.85 | 16839.35 | 16839.35
6.3.2 | 103307 | INSTALAÇÃO DE LIXEIRA METÁLICA DUPLA, CAPACIDADE DE 60 L, EM TUBO DE AÇO CARBONO E CESTOS EM CHAPA DE AÇO COM PINTURA ELETROSTÁTICA, SOBRE PISO DE CONCRETO EXISTENTE. AF_11/2021 | UND | 1335.31 | 5 | 1640.82 | 8204.1 | 8204.1
[6 empty] | SUBTOTAL | 25043.45
|  | TOTAL CONSTRUÇÃO ÁREA DE VIVÊNCIA ESPORTIVA |  |  |  |  | 78868.2
7.0 |  | CONSTRUÇÃO ÁREA DE VIVÊNCIA CULTURAL
7.1 |  | SERVIÇOS PRELIMINARES
7.1.1 | 98525 | LIMPEZA MECANIZADA DE CAMADA VEGETAL, VEGETAÇÃO E PEQUENAS ÁRVORES (DIÂMETRO DE TRONCO MENOR QUE 0,20 M), COM TRATOR DE ESTEIRAS.AF_03/2024 | M2 | 0.62 | 369 | 0.76 | 280.44 | 280.44
7.1.2 | 100981 | CARGA, MANOBRA E DESCARGA DE ENTULHO EM CAMINHÃO BASCULANTE 6 M³ - CARGA COM ESCAVADEIRA HIDRÁULICA (CAÇAMBA DE 0,80 M³ / 111 HP) E DESCARGA LIVRE (UNIDADE: M3). AF_07/2020 | M3 | 9.52 | 18.45 | 11.69 | 215.68 | 215.68
7.1.3 | 97915 | TRANSPORTE COM CAMINHÃO BASCULANTE DE 6 M³, EM VIA URBANA PAVIMENTADA, ADICIONAL PARA DMT EXCEDENTE A 30 KM (UNIDADE: M3XKM). AF_07/2020 | M3XKM | 1.24 | 184.5 | 1.52 | 280.44 | 280.44
7.1.4 | 99059 | LOCACAO CONVENCIONAL DE OBRA, UTILIZANDO GABARITO DE TÁBUAS CORRIDAS PONTALETADAS A CADA 2,00M - 2 UTILIZAÇÕES. AF_03/2024 | M | 60.77 | 50.68 | 74.67 | 3784.27 | 3784.27
[6 empty] | SUBTOTAL | 4560.83
7.2 |  | CALÇADA
7.2.1 | 97083 | COMPACTAÇÃO MECÂNICA DE SOLO PARA EXECUÇÃO DE RADIER, PISO DE CONCRETO OU LAJE SOBRE SOLO, COM COMPACTADOR DE SOLOS A PERCUSSÃO. AF_09/2021 | M2 | 3.14 | 343.77 | 3.85 | 1323.51 | 1323.51
7.2.2 | 93680 | EXECUÇÃO DE PAVIMENTO EM PISO INTERTRAVADO, COM BLOCO RETANGULAR COLORIDO DE 20 X 10 CM, ESPESSURA 6 CM. AF_10/2022 - COR AMARELO OURO | M2 | 106.1 | 302.34 | 130.37 | 39416.06 | 39416.06
7.2.3 | 93680 | EXECUÇÃO DE PAVIMENTO EM PISO INTERTRAVADO, COM BLOCO RETANGULAR COLORIDO DE 20 X 10 CM, ESPESSURA 6 CM. AF_10/2022 - COR CINZA ESCURO | M2 | 106.1 | 32.98 | 130.37 | 4299.6 | 4299.6
7.2.4 | 94991 | EXECUÇÃO DE PASSEIO (CALÇADA) OU PISO DE CONCRETO COM CONCRETO MOLDADO IN LOCO, USINADO C20, ACABAMENTO CONVENCIONAL, NÃO ARMADO. AF_08/2022 - ESPESSURA 6 CM | M3 | 962.69 | 0.6282 | 1182.95 | 743.12 | 743.12
[6 empty] | SUBTOTAL | 45782.29
7.3 |  | JARDIM
7.3.1 | COMP 14 | PLANTIO DE ARBUSTO, PINGO DE OURO, H = *10 A 20* CM | UND | 7.24 | 96 | 8.89 | 853.44 | 853.44
7.3.2 | 98516 | PLANTIO DE PALMEIRA COM ALTURA DE MUDA MENOR OU IGUAL A 2,00 M. AF_07/2024 - ESPECIE ARECA | UND | 389.47 | 3 | 478.58 | 1435.74 | 1435.74
7.3.3 | 98504 | PLANTIO DE GRAMA BATATAIS EM PLACAS. AF_07/2024 | M2 | 14.81 | 12.97 | 18.19 | 235.92 | 235.92
[6 empty] | SUBTOTAL | 2525.1
|  | TOTAL CONSTRUÇÃO ÁREA DE VIVÊNCIA CULTURAL |  |  |  |  | 52868.22
8.0 |  | CONSTRUÇÃO ESTACIONAMENTO PARA CARROS
8.1 |  | SERVIÇOS PRELIMINARES
8.1.1 | 98525 | LIMPEZA MECANIZADA DE CAMADA VEGETAL, VEGETAÇÃO E PEQUENAS ÁRVORES (DIÂMETRO DE TRONCO MENOR QUE 0,20 M), COM TRATOR DE ESTEIRAS.AF_03/2024 | M2 | 0.62 | 190.55 | 0.76 | 144.81 | 144.81
8.1.2 | 100981 | CARGA, MANOBRA E DESCARGA DE ENTULHO EM CAMINHÃO BASCULANTE 6 M³ - CARGA COM ESCAVADEIRA HIDRÁULICA (CAÇAMBA DE 0,80 M³ / 111 HP) E DESCARGA LIVRE (UNIDADE: M3). AF_07/2020 | M3 | 9.52 | 9.5275 | 11.69 | 111.37 | 111.37
8.1.3 | 97915 | TRANSPORTE COM CAMINHÃO BASCULANTE DE 6 M³, EM VIA URBANA PAVIMENTADA, ADICIONAL PARA DMT EXCEDENTE A 30 KM (UNIDADE: M3XKM). AF_07/2020 | M3XKM | 1.24 | 95.275 | 1.52 | 144.81 | 144.81
8.1.4 | 99059 | LOCACAO CONVENCIONAL DE OBRA, UTILIZANDO GABARITO DE TÁBUAS CORRIDAS PONTALETADAS A CADA 2,00M - 2 UTILIZAÇÕES. AF_03/2024 |  | 60.77 | 42.865 | 74.67 | 3200.72 | 3200.72
[6 empty] | SUBTOTAL | 3601.71
8.2 |  | ESTACIONAMENTO PARA CARROS
8.2.1 | 97083 | COMPACTAÇÃO MECÂNICA DE SOLO PARA EXECUÇÃO DE RADIER, PISO DE CONCRETO OU LAJE SOBRE SOLO, COM COMPACTADOR DE SOLOS A PERCUSSÃO. AF_09/2021 | M2 | 3.14 | 160.02 | 3.85 | 616.07 | 616.07
8.2.2 | 93680 | EXECUÇÃO DE PAVIMENTO EM PISO INTERTRAVADO, COM BLOCO RETANGULAR COLORIDO DE 20 X 10 CM, ESPESSURA 6 CM. AF_10/2022 - COR AMARELO OURO | M2 | 106.1 | 11.3 | 130.37 | 1473.18 | 1473.18
8.2.3 | 93680 | EXECUÇÃO DE PAVIMENTO EM PISO INTERTRAVADO, COM BLOCO RETANGULAR COLORIDO DE 20 X 10 CM, ESPESSURA 6 CM. AF_10/2022 - COR CINZA ESCURO | M2 | 106.1 | 144.7 | 130.37 | 18864.53 | 18864.53
8.2.4 | 94991 | EXECUÇÃO DE PASSEIO (CALÇADA) OU PISO DE CONCRETO COM CONCRETO MOLDADO IN LOCO, USINADO, ACABAMENTO CONVENCIONAL, NÃO ARMADO. AF_08/2022 - ESPESSURA 6 CM | M3 | 962.29 | 0.2412 | 1182.46 | 285.2 | 285.2
[6 empty] | SUBTOTAL | 21238.98
8.3 |  | JARDIM
8.3.1 | COMP 14 | PLANTIO DE ARBUSTO, PINGO DE OURO, H = *10 A 20* CM | UND | 7.24 | 150 | 8.89 | 1333.5 | 1333.5
8.3.2 | 98516 | PLANTIO DE PALMEIRA COM ALTURA DE MUDA MENOR OU IGUAL A 2,00 M. AF_07/2024 - ESPECIE ARECA | UND | 389.47 | 3 | 478.58 | 1435.74 | 1435.74
8.3.3 | 09260/ORSE | PLANTA - PALMEIRA IMPERIAL H=1,00M (FORNECIMENTO E PLANTIO) | UND | 791.9 | 6 | 973.08 | 5838.48 | 5838.48
8.3.4 | 98504 | PLANTIO DE GRAMA BATATAIS EM PLACAS. AF_07/2024 | M2 | 14.81 | 7.12 | 18.19 | 129.51 | 129.51
[6 empty] | SUBTOTAL | 8737.23
|  | TOTAL CONSTRUÇÃO ESTACIONAMENTO DE VEICULOS |  |  |  |  | 33577.92
9.0 |  | CONSTRUÇÃO DE PALCO EM ALVENARIA
9.1 |  | SERVIÇOS PRELIMINARES
9.1.1 | 98525 | LIMPEZA MECANIZADA DE CAMADA VEGETAL, VEGETAÇÃO E PEQUENAS ÁRVORES (DIÂMETRO DE TRONCO MENOR QUE 0,20 M), COM TRATOR DE ESTEIRAS.AF_03/2024 | M2 | 0.62 | 39.64 | 0.76 | 30.12 | 30.12
9.1.2 | 100981 | CARGA, MANOBRA E DESCARGA DE ENTULHO EM CAMINHÃO BASCULANTE 6 M³ - CARGA COM ESCAVADEIRA HIDRÁULICA (CAÇAMBA DE 0,80 M³ / 111 HP) E DESCARGA LIVRE (UNIDADE: M3). AF_07/2020 | M3 | 9.52 | 1.982 | 11.69 | 23.16 | 23.16
9.1.3 | 97915 | TRANSPORTE COM CAMINHÃO BASCULANTE DE 6 M³, EM VIA URBANA PAVIMENTADA, ADICIONAL PARA DMT EXCEDENTE A 30 KM (UNIDADE: M3XKM). AF_07/2020 | M3XKM | 1.24 | 19.82 | 1.52 | 30.12 | 30.12
9.1.4 | 99059 | LOCACAO CONVENCIONAL DE OBRA, UTILIZANDO GABARITO DE TÁBUAS CORRIDAS PONTALETADAS A CADA 2,00M - 2 UTILIZAÇÕES. AF_03/2024 | M | 60.77 | 25.82 | 74.67 | 1927.97 | 1927.97
[6 empty] | SUBTOTAL | 2011.37
9.2 |  | ESTRUTURA DO PALCO
9.2.1 | 97083 | COMPACTAÇÃO MECÂNICA DE SOLO PARA EXECUÇÃO DE RADIER, PISO DE CONCRETO OU LAJE SOBRE SOLO, COM COMPACTADOR DE SOLOS A PERCUSSÃO. AF_09/2021 | M2 | 3.14 | 39.64 | 3.85 | 152.61 | 152.61
9.2.2 | 96523 | ESCAVAÇÃO MANUAL PARA BLOCO DE COROAMENTO OU SAPATA (INCLUINDO ESCAVAÇÃO PARA COLOCAÇÃO DE FÔRMAS). AF_01/2024 | M3 | 88.26 | 2.77 | 108.45 | 300.4 | 300.4
9.2.3 | 96527 | ESCAVAÇÃO MANUAL DE VALA PARA VIGA BALDRAME (INCLUINDO ESCAVAÇÃO PARA COLOCAÇÃO DE FÔRMAS). AF_01/2024 | M3 | 97.14 | 0.638 | 119.36 | 76.15 | 76.15
9.2.4 | 97087 | CAMADA SEPARADORA PARA EXECUÇÃO DE RADIER, PISO DE CONCRETO OU LAJE SOBRE SOLO, EM LONA PLÁSTICA. AF_09/2021 | M2 | 3.1 | 3.19 | 3.8 | 12.12 | 12.12
9.2.5 | 96624 | LASTRO COM MATERIAL GRANULAR (PEDRA BRITADA N.2), APLICADO EM PISOS OU LAJES SOBRE SOLO, ESPESSURA DE *10 CM*. AF_01/2024 | M3 | 250.03 | 0.0638 | 307.23 | 19.6 | 19.6
9.2.6 | 96536 | FABRICAÇÃO, MONTAGEM E DESMONTAGEM DE FÔRMA PARA VIGA BALDRAME, EM MADEIRA SERRADA, E=25 MM, 4 UTILIZAÇÕES. AF_01/2024 | M2 | 71.99 | 6.85 | 88.46 | 605.95 | 605.95
9.2.7 | 96545 | ARMAÇÃO DE BLOCO, VIGA BALDRAME OU SAPATA UTILIZANDO AÇO CA-50 DE 8 MM - MONTAGEM. AF_01/2024 | KG | 16.89 | 51.3 | 20.75 | 1064.47 | 1064.47
9.2.8 | 96544 | ARMAÇÃO DE BLOCO, VIGA BALDRAME OU SAPATA UTILIZANDO AÇO CA-50 DE 6,3 MM - MONTAGEM. AF_01/2024 | KG | 18.47 | 33 | 22.69 | 748.77 | 748.77
9.2.9 | 96546 | ARMAÇÃO DE BLOCO, VIGA BALDRAME OU SAPATA UTILIZANDO AÇO CA-50 DE 10 MM - MONTAGEM. AF_01/2024 | KG | 14.89 | 3.6 | 18.29 | 65.84 | 65.84
9.2.10 | 96543 | ARMAÇÃO DE BLOCO, VIGA BALDRAME E SAPATA UTILIZANDO AÇO CA-60 DE 5 MM - MONTAGEM. AF_01/2024 | KG | 20.17 | 24.9 | 24.78 | 617.02 | 617.02
9.2.11 | 96555 | CONCRETAGEM DE BLOCOS DE COROAMENTO E VIGAS BALDRAME, FCK 30 MPA, COM USO DE JERICA LANÇAMENTO, ADENSAMENTO E ACABAMENTO. AF_01/2024 | M3 | 848.52 | 1.72 | 1042.66 | 1793.37 | 1793.37
9.2.12 | 98557 | IMPERMEABILIZAÇÃO DE SUPERFÍCIE COM EMULSÃO ASFÁLTICA, 2 DEMÃOS AF_09/2023 | M2 | 38.94 | 10.956 | 47.84 | 524.13 | 524.13
9.2.13 | 93382 | REATERRO MANUAL DE VALAS, COM COMPACTADOR DE SOLOS DE PERCUSSÃO. AF_08/2023 | M3 | 23.73 | 1.5327 | 29.15 | 44.67 | 44.67
9.2.14 | 92413 | MONTAGEM E DESMONTAGEM DE FÔRMA DE PILARES RETANGULARES E ESTRUTURAS SIMILARES, PÉ-DIREITO SIMPLES, EM MADEIRA SERRADA, 4 UTILIZAÇÕES. AF_09/2020 | M2 | 107.07 | 8 | 131.56 | 1052.48 | 1052.48
9.2.15 | 103672 | CONCRETAGEM DE PILARES, FCK = 25 MPA, COM USO DE BOMBA - LANÇAMENTO, ADENSAMENTO E ACABAMENTO. AF_02/2022 | M3 | 883.55 | 0.35 | 1085.7 | 379.99 | 379.99
9.2.16 | 92762 | ARMAÇÃO DE PILAR OU VIGA DE ESTRUTURA CONVENCIONAL DE CONCRETO ARMADO UTILIZANDO AÇO CA-50 DE 10,0 MM - MONTAGEM. AF_06/2022 | KG | 12.14 | 37.4 | 14.91 | 557.63 | 557.63
9.2.17 | 92759 | ARMAÇÃO DE PILAR OU VIGA DE ESTRUTURA CONVENCIONAL DE CONCRETO ARMADO UTILIZANDO AÇO CA-60 DE 5,0 MM - MONTAGEM. AF_06/2022 | KG | 14.78 | 13.4 | 18.16 | 243.34 | 243.34
9.2.18 | 96535 | FABRICAÇÃO, MONTAGEM E DESMONTAGEM DE FÔRMA PARA SAPATA, EM MADEIRA SERRADA, E=25 MM, 4 UTILIZAÇÕES. AF_01/2024 | M2 | 131.58 | 5.25 | 161.68 | 848.82 | 848.82
9.2.19 | 96556 | CONCRETAGEM DE SAPATAS, FCK 30 MPA, COM USO DE JERICA LANÇAMENTO, ADENSAMENTO E ACABAMENTO. AF_01/2024 | M3 | 993.91 | 0.91 | 1221.31 | 1111.39 | 1111.39
9.2.20 | 96545 | ARMAÇÃO DE BLOCO, VIGA BALDRAME OU SAPATA UTILIZANDO AÇO CA-50 DE 8 MM - MONTAGEM. AF_01/2024 | KG | 16.89 | 16.5 | 20.75 | 342.37 | 342.37
9.2.21 | 96546 | ARMAÇÃO DE BLOCO, VIGA BALDRAME OU SAPATA UTILIZANDO AÇO CA-50 DE 10 MM - MONTAGEM. AF_01/2024 | KG | 14.89 | 21.5 | 18.29 | 393.23 | 393.23
9.2.22 | 93382 | REATERRO MANUAL DE VALAS, COM COMPACTADOR DE SOLOS DE PERCUSSÃO. AF_08/2023 | M3 | 23.73 | 0.45 | 29.15 | 13.11 | 13.11
9.2.23 | 89464 | ALVENARIA DE BLOCOS DE CONCRETO ESTRUTURAL 14X19X29 CM (ESPESSURA 14 CM), FBK = 14,0 MPA, UTILIZANDO PALHETA. AF_10/2022 | M2 | 143.37 | 2.475 | 176.17 | 436.02 | 436.02
9.2.24 | 93382 | REATERRO MANUAL DE VALAS, COM COMPACTADOR DE SOLOS DE PERCUSSÃO. AF_08/2023 | M3 | 23.73 | 15.0962 | 29.15 | 440.05 | 440.05
9.2.25 | 96624 | LASTRO COM MATERIAL GRANULAR (PEDRA BRITADA N.2), APLICADO EM PISOS OU LAJES SOBRE SOLO, ESPESSURA DE *10 CM*. AF_01/2024 | M3 | 250.03 | 1.0917 | 307.23 | 335.4 | 335.4
9.2.26 | 94995 | EXECUÇÃO DE PASSEIO (CALÇADA) OU PISO DE CONCRETO COM CONCRETO MOLDADO IN LOCO, USINADO, ACABAMENTO CONVENCIONAL, ESPESSURA 8 CM, ARMADO. AF_08/2022 | M2 | 118.27 | 36.39 | 145.33 | 5288.55 | 5288.55
9.2.27 | 87894 | CHAPISCO APLICADO EM ALVENARIA (SEM PRESENÇA DE VÃOS) E ESTRUTURAS DE CONCRETO DE FACHADA, COM COLHER DE PEDREIRO. ARGAMASSA TRAÇO 1:3 COM PREPARO EM BETONEIRA 400L. AF_10/2022 | M2 | 6.78 | 21.28 | 8.33 | 177.26 | 177.26
9.2.28 | 87529 | MASSA ÚNICA, PARA RECEBIMENTO DE PINTURA, EM ARGAMASSA TRAÇO 1:2:8, PREPARO MECÂNICO COM BETONEIRA 400L, APLICADA MANUALMENTE EM FACES INTER NAS DE PAREDES, ESPESSURA DE 20MM, COM EXECUÇÃO DE TALISCAS. AF_03/2024 | M2 | 35.15 | 21.28 | 43.19 | 919.08 | 919.08
9.2.29 | 88412 | APLICAÇÃO MANUAL DE FUNDO SELADOR ACRÍLICO EM PANOS CEGOS DE FACHADA (SEM PRESENÇA DE VÃOS) DE EDIFÍCIOS DE MÚLTIPLOS PAVIMENTOS. AF_03/2024 | M2 | 2.75 | 54.43 | 3.37 | 183.42 | 183.42
9.2.30 | 88489 | APLICAÇÃO MANUAL DE PINTURA COM TINTA LÁTEX ACRÍLICA EM PAREDES, DUAS DEMÃOS. AF_04/2023 - COR CINZA ESCURO | M2 | 12.23 | 18.04 | 15.02 | 270.96 | 270.96
9.2.31 | 102491 | PINTURA DE PISO COM TINTA ACRÍLICA, APLICAÇÃO MANUAL, 2 DEMÃOS, INCLUSO FUNDO PREPARADOR. AF_05/2021 - COR CINZA ESCURO | M2 | 19.32 | 39.63 | 23.74 | 940.81 | 940.81
9.2.32 | 94993 | EXECUÇÃO DE PASSEIO (CALÇADA) OU PISO DE CONCRETO COM CONCRETO MOLDADO IN LOCO, USINADO, ACABAMENTO CONVENCIONAL, ESPESSURA 6 CM, ARMADO. AF_08/2022 | M2 | 98.75 | 5.096 | 121.34 | 618.34 | 618.34
[6 empty] | SUBTOTAL | 20577.35
|  | TOTAL CONSTRUÇÃO DE PALCO EM ALVENARIA |  |  |  |  | 22588.72
10.0 |  | IMPLANTAÇÃO
10.1 |  | SERVIÇOS PRELIMINARES
10.1.1 | 98525 | LIMPEZA MECANIZADA DE CAMADA VEGETAL, VEGETAÇÃO E PEQUENAS ÁRVORES (DIÂMETRO DE TRONCO MENOR QUE 0,20 M), COM TRATOR DE ESTEIRAS.AF_03/2024 | M2 | 0.62 | 750.32 | 0.76 | 570.24 | 570.24
10.1.2 | 100981 | CARGA, MANOBRA E DESCARGA DE ENTULHO EM CAMINHÃO BASCULANTE 6 M³ - CARGA COM ESCAVADEIRA HIDRÁULICA (CAÇAMBA DE 0,80 M³ / 111 HP) E DESCARGA LIVRE (UNIDADE: M3). AF_07/2020 | M3 | 9.52 | 37.516 | 11.69 | 438.56 | 438.56
10.1.3 | 97915 | TRANSPORTE COM CAMINHÃO BASCULANTE DE 6 M³, EM VIA URBANA PAVIMENTADA, ADICIONAL PARA DMT EXCEDENTE A 30 KM (UNIDADE: M3XKM). AF_07/2020 | M3XKM | 1.24 | 375.16 | 1.52 | 570.24 | 570.24
10.1.4 | 99059 | LOCACAO CONVENCIONAL DE OBRA, UTILIZANDO GABARITO DE TÁBUAS CORRIDAS PONTALETADAS A CADA 2,00M - 2 UTILIZAÇÕES. AF_03/2024 | M | 60.77 | 110.44 | 74.67 | 8246.55 | 8246.55
[6 empty] | SUBTOTAL | 9825.59
10.2 |  | PATIO / CALÇADA
10.2.1 | 97083 | COMPACTAÇÃO MECÂNICA DE SOLO PARA EXECUÇÃO DE RADIER, PISO DE CONCRETO OU LAJE SOBRE SOLO, COM COMPACTADOR DE SOLOS A PERCUSSÃO. AF_09/2021 | M2 | 3.14 | 722.94 | 3.85 | 2783.31 | 2783.31
10.2.3 | 93680 | EXECUÇÃO DE PAVIMENTO EM PISO INTERTRAVADO, COM BLOCO RETANGULAR COLORIDO DE 20 X 10 CM, ESPESSURA 6 CM. AF_10/2022 - COR VERDE | M2 | 106.1 | 12.479 | 130.37 | 1626.88 | 1626.88
10.2.4 | 94991 | EXECUÇÃO DE PASSEIO (CALÇADA) OU PISO DE CONCRETO COM CONCRETO MOLDADO IN LOCO, USINADO, ACABAMENTO CONVENCIONAL, NÃO ARMADO. AF_08/2022 - ESPESSURA 6 CM | M3 | 962.69 | 57.13 | 1182.95 | 67581.93 | 67581.93
10.2.5 | 94263 | GUIA (MEIO-FIO) CONCRETO, MOLDADA IN LOCO EM TRECHO RETO COM EXTRUSORA, 11,5 CM BASE X 22 CM ALTURA. AF_01/2024 | M | 39.51 | 75 | 48.54 | 3640.5 | 3640.5
10.2.6 | COMP 15 | REBAIXO PcD (PESSOA COM DEFICIENCIA) | UND | 238.78 | 1 | 293.41 | 293.41 | 293.41
[6 empty] | SUBTOTAL | 75926.03
10.3 |  | JARDIM
10.3.1 | COMP 14 | PLANTIO DE ARBUSTO, PINGO DE OURO, H = *10 A 20* CM | UND | 7.24 | 156 | 8.89 | 1386.84 | 1386.84
10.3.2 | 98516 | PLANTIO DE PALMEIRA COM ALTURA DE MUDA MENOR OU IGUAL A 2,00 M. AF_07/2024 - ESPECIE ARECA | UND | 389.47 | 3 | 478.58 | 1435.74 | 1435.74
10.3.3 | 98504 | PLANTIO DE GRAMA BATATAIS EM PLACAS. AF_07/2024 | M2 | 14.81 | 6.24 | 18.19 | 113.5 | 113.5
[6 empty] | SUBTOTAL | 2936.08
10.4 |  | IRRIGAÇÃO
10.4.1 | 89356 | TUBO, PVC, SOLDÁVEL, DN 25MM, INSTALADO EM RAMAL OU SUB-RAMAL DE ÁGUA - FORNECIMENTO E INSTALAÇÃO. AF_06/2022 | M | 21.89 | 60 | 26.89 | 1613.4 | 1613.4
10.4.2 | 89395 | TE, PVC, SOLDÁVEL, DN 25MM, INSTALADO EM RAMAL OU SUB-RAMAL DE ÁGUA - FORNECIMENTO E INSTALAÇÃO. AF_06/2022 | UND | 12.49 | 2 | 15.34 | 30.68 | 30.68
10.4.3 | 89362 | JOELHO 90 GRAUS, PVC, SOLDÁVEL, DN 25MM, INSTALADO EM RAMAL OU SUB-RAMAL DE ÁGUA - FORNECIMENTO E INSTALAÇÃO. AF_06/2022 | UND | 9.04 | 2 | 11.1 | 22.2 | 22.2
10.4.4 | 90373 | JOELHO 90 GRAUS COM BUCHA DE LATÃO, PVC, SOLDÁVEL, DN 25MM, X 1/2 INSTALADO EM RAMAL OU SUB-RAMAL DE ÁGUA - FORNECIMENTO E INSTALAÇÃO. AF_06/2022 | UND | 12.17 | 3 | 14.95 | 44.85 | 44.85
10.4.5 | 86914 | TORNEIRA CROMADA 1/2 OU 3/4 PARA TANQUE, PADRÃO MÉDIO - FORNECIMENTO E INSTALAÇÃO. AF_01/2020 | UND | 107.1 | 3 | 131.6 | 394.8 | 394.8
10.4.6 | 93358 | ESCAVAÇÃO MANUAL DE VALA. AF_09/2024 | M3 | 80.38 | 6.3 | 98.77 | 622.25 | 622.25
10.4.7 | 93382 | REATERRO MANUAL DE VALAS, COM COMPACTADOR DE SOLOS DE PERCUSSÃO. AF_08/2023 | M3 | 23.73 | 5.4 | 29.15 | 157.41 | 157.41
[6 empty] | SUBTOTAL | 2885.59
|  | TOTAL IMPLANTAÇÃO |  |  |  |  | 91573.29
11.0 |  | INSTALAÇÕES ELETRICAS
11.1 |  | SERVIÇOS DE FUNDAÇÃO POSTE CONCRETO
11.1.1 | 93358 | ESCAVAÇÃO MANUAL DE VALA. AF_09/2024 | M3 | 80.38 | 52.5 | 98.77 | 5185.42 | 5185.42
11.1.2 | 93382 | REATERRO MANUAL DE VALAS, COM COMPACTADOR DE SOLOS DE PERCUSSÃO. AF_08/2023 | M3 | 23.73 | 52.5 | 29.15 | 1530.37 | 1530.37
11.1.3 | 94963 | CONCRETO FCK = 15MPA, TRAÇO 1:3,4:3,5 (EM MASSA SECA DE CIMENTO/ AREIA MÉDIA/ BRITA 1) - PREPARO MECÂNICO COM BETONEIRA 400 L. AF_05/2021 | M3 | 534.32 | 7.56 | 656.57 | 4963.66 | 4963.66
[6 empty] | SUBTOTAL | 11679.45
11.2 |  | CONDUTORES E ELETRODUTOS
11.2.1 | 91933 | CABO DE COBRE FLEXÍVEL ISOLADO, 10 MM², ANTI-CHAMA 0,6/1,0 KV, PARA CIRCUITOS TERMINAIS - FORNECIMENTO E INSTALAÇÃO. AF_03/20233 | M | 17.01 | 15 | 20.9 | 313.5 | 313.5
11.2.2 | 91927 | CABO DE COBRE FLEXÍVEL ISOLADO, 2,5 MM², ANTI-CHAMA 0,6/1,0 KV, PARA CIRCUITOS TERMINAIS - FORNECIMENTO E INSTALAÇÃO. AF_03/2023 | M | 5.07 | 1400 | 6.23 | 8722 | 8722
11.2.3 | 91840 | ELETRODUTO FLEXÍVEL CORRUGADO, PEAD, DN 40 MM (1 1/4"), PARA CIRCUITOS TERMINAIS, INSTALADO EM FORRO - FORNECIMENTO E INSTALAÇÃO. AF_03/2023 | M | 20.05 | 350 | 24.63 | 8620.5 | 8620.5
11.2.4 | 91869 | ELETRODUTO RÍGIDO ROSCÁVEL, PVC, DN 40 MM (1 1/4"), PARA CIRCUITOS TERMINAIS, INSTALADO EM LAJE - FORNECIMENTO E INSTALAÇÃO. AF_03/2023 | M | 17.13 | 230 | 21.04 | 4839.2 | 4839.2
11.2.5 | COMP. ELE 10 | CABO MULTIPOLAR DE COBRE, FLEXIVEL, CLASSE 4 OU 5, ISOLACAO EM HEPR, COBERTURA EM PVC-ST2, ANTICHAMA BWF-B, 0,6/1 KV, 3 CONDUTORES DE 2,5 MM3 | M | 10.06 | 220 | 12.36 | 2719.2 | 2719.2
[6 empty] | SUBTOTAL | 25214.4
11.3 |  | PROTEÇÃO E QUADRO
11.3.1 | 93665 | DISJUNTOR BIPOLAR TIPO DIN, CORRENTE NOMINAL DE 40A - FORNECIMENTO E INSTALAÇÃO. AF_10/2020 | UND | 70.49 | 1 | 86.61 | 86.61 | 86.61
11.3.2 | 93661 | DISJUNTOR BIPOLAR TIPO DIN, CORRENTE NOMINAL DE 16A - FORNECIMENTO E INSTALAÇÃO. AF_10/2020 | UND | 61.09 | 9 | 75.06 | 675.54 | 675.54
11.3.3 | 101880 | QUADRO DE DISTRIBUIÇÃO DE ENERGIA EM CHAPA DE AÇO GALVANIZADO, DE EMBUTIR, COM BARRAMENTO TRIFÁSICO, PARA 30 DISJUNTORES DIN 150A - FORNECIMENTO E INSTALAÇÃO. AF_10/2020 | UND | 757.99 | 1 | 931.41 | 931.41 | 931.41
11.3.4 | COMP. ELE 01 | DISPOSITIVO DPS CLASSE II, 1 POLO, TENSAO MAXIMA DE 175 V, CORRENTE MAXIMA DE *45*KA (TIPO AC) | UND | 117.69 | 4 | 144.61 | 578.44 | 578.44
[6 empty] | SUBTOTAL | 2272
11.4 |  | POSTEAMENTO E CAIXAS DE PASSAGENS
11.4.1 | COMP. ELE 02 | POSTE DE CONCRETO ARMADO DE SECAO DUPLO T, EXTENSAO DE 10,00 M, RESISTENCIA DE 150 DAN, TIPO D | UND | 1350.56 | 22 | 1659.56 | 36510.32 | 36510.32
11.4.2 | 97881 | CAIXA ENTERRADA ELÉTRICA RETANGULAR, EM CONCRETO PRÉ-MOLDADO, FUNDO COM BRITA, DIMENSÕES INTERNAS: 0,3X0,3X0,3 M. AF_12/2020 | UND | 143 | 24 | 175.71 | 4217.04 | 4217.04
11.4.3 | COMP. ELE 03 | CRUZETA DE CONCRETO LEVE, COMP. 2000 MM SECAO, 90 X 90 MM | UND | 96.61 | 10 | 118.71 | 1187.1 | 1187.1
11.4.4 | COMP. ELE 05 | MÃO FRANCESA PLANA NORMAL 619 MM | UND | 36.93 | 20 | 45.37 | 907.4 | 907.4
11.4.5 | COMP. ELE 06 | ARRUELA QUADRADA EM ACO GALVANIZADO, DIMENSAO = 38 MM, ESPESSURA = 3MM, DIAMETRO DO FURO= 18 MM | UND | 2.02 | 62 | 2.48 | 153.76 | 153.76
11.4.6 | COMP. ELE 07 | PARAFUSO M16 EM ACO GALVANIZADO, COMPRIMENTO = 150 MM, DIAMETRO = 16 MM, ROSCA MAQUINA, CABECA QUADRADA | UND | 16.73 | 62 | 20.55 | 1274.1 | 1274.1
11.4.7 | 91864 | ELETRODUTO RÍGIDO ROSCÁVEL, PVC, DN 32 MM (1"), PARA CIRCUITOS TERMINAIS, INSTALADO EM FORRO - FORNECIMENTO E INSTALAÇÃO. AF_03/2023 | M | 14.62 | 120 | 17.96 | 2155.2 | 2155.2
11.4.8 | 101636 | BRAÇO PARA ILUMINAÇÃO PÚBLICA, EM TUBO DE AÇO GALVANIZADO, COMPRIMENTO DE 1,50 M, PARA FIXAÇÃO EM POSTE DE CONCRETO - FORNECIMENTO E INSTALAÇÃO. AF_08/2020 | UND | 159.04 | 16 | 195.42 | 3126.72 | 3126.72
11.4.9 | 101632 | RELÉ FOTOELÉTRICO PARA COMANDO DE ILUMINAÇÃO EXTERNA 1000 W - FORNECIMENTO E INSTALAÇÃO. AF_08/2020 | UND | 39.98 | 16 | 49.12 | 785.92 | 785.92
[6 empty] | SUBTOTAL | 50317.56
11.5 |  | SISTEMA DE ILUMINAÇÃO E FORÇA
11.5.1 | 101657 | LUMINÁRIA DE LED PARA ILUMINAÇÃO PÚBLICA, DE 98 W ATÉ 137 W - FORNECIMENTO E INSTALAÇÃO. AF_08/2020 | UND | 333.63 | 16 | 409.96 | 6559.36 | 6559.36
11.5.2 | COMP. ELE 08 | REFLETOR METÁLICO IP 65 EM LED DE 200W, FLUXO LUMINOSO DE 20.000LM E RENDIMENTO DE 1.4LM/W, COEFICIENTE DE TEMPERATURA DE 4000 A 5000K. | UND | 176.08 | 40 | 216.36 | 8654.4 | 8654.4
11.5.3 | 92000 | TOMADA BAIXA DE EMBUTIR (1 MÓDULO), 2P+T 10 A, INCLUINDO SUPORTE E PLACA - FORNECIMENTO E INSTALAÇÃO. AF_03/2023 | UND | 29.97 | 4 | 36.82 | 147.28 | 147.28
[6 empty] | SUBTOTAL | 15361.04
11.6 |  | SISTEMA DE ATERRAMENTO
11.6.1 | 96985 | HASTE DE ATERRAMENTO 5/8 PARA SPDA - FORNECIMENTO E INSTALAÇÃO. AF_08/2023 | UND | 66.38 | 25 | 81.56 | 2039 | 2039
11.6.2 | 96973 | CORDOALHA DE COBRE NU 35 MM², NÃO ENTERRADA, COM ISOLADOR - FORNECIMENTO E INSTALAÇÃO. AF_08/2023 | M | 33.84 | 72.3 | 41.58 | 3006.23 | 3006.23
11.6.3 | COMP. ELE 04 | GRAMPO METALICO TIPO OLHAL PARA HASTE DE ATERRAMENTO DE 5/8'', CONDUTOR DE *10* A 50 MM2 | UND | 10 | 25 | 12.28 | 307 | 307
[6 empty] | SUBTOTAL | 5352.23
11.7 |  | MURETA DE MEDIÇÃO E PADRÃO DE ENTRADA
11.7.1 | 101497 | ENTRADA DE ENERGIA ELÉTRICA, AÉREA, BIFÁSICA, COM CAIXA DE SOBREPOR, CABO DE 10 MM2 E DISJUNTOR DIN 50A (NÃO INCLUSO O POSTE DE CONCRETO). AF_07/2020_PS | UND | 1712.77 | 1 | 2104.65 | 2104.65 | 2104.65
11.7.2 | COMP. ELE 09 | MURETA MEDIÇÃO ALVEN. 1 1/2 V.(35CM) REBOC.C/PINTURA ACRÍL. E LAJE CONC. 20MPA MALHA 8.0MM CADA 10CM REVEST.C/ARGAMASSA 1:3 C/ IMPERMEABILIZANTE | M2 | 591.08 | 4.84 | 726.31 | 3515.34 | 3515.34
[6 empty] | SUBTOTAL | 5619.99
|  | TOTAL INSTALAÇÕES ELÉTRICAS |  |  |  |  | 115816.67
[5 empty] | TOTAL GERAL DA OBRA |  | 817698.05 | 817698.05
DOUGLAS FERREIRA HENZ ARQUITETO E URBANISTA CAU: A129087-8
Note on C65: Franciele Renata do Prado Vanni: VERIFICAR COMPOSIÇÃO ALTERADO

## CRONOGRAMA
OBRA: | CONSTRUÇÃO DE PRAÇA DE ESPORTES E LAZER
LOCAL: | RUA TELES PIRES ESQUINA COM LUIZ DANIELLE, BAIRRO SOL NASCENTE, QUADRA 19, LOTE: 01,02,03,04,05,20
PROPR.: | MUNICIPIO DE ITAÚBA -MT CNPJ: 03.238.961/0001-27
DATA: | 2025-04-01
[10 empty] | PRAZO = | 120 DIAS
CRONOGRAMA FISICO FINANCEIRO
ITEM | DESCRIÇÃO / ETAPA | PERIODO |  | À Executar |  | À Executar |  | À Executar |  | À Executar |  | TOTAL
|  |  |  | 30 dias |  | 60 dias |  | 90 dias |  | 120 dias
|  | Valor(R$) | % | Valor(R$) | % | Valor(R$) | % | Valor(R$) | % | Valor(R$) | % | %
1.0 | ADMINISTRAÇÃO LOCAL DA OBRA | 35004.87 | 4.281% | 8751.2175 | 25 | 8751.2175 | 25 | 8751.2175 | 25 | 8751.2175 | 25 | 100
2.0 | IMPLANTAÇÃO DO CANTEIRO DE OBRAS | 21073.85 | 2.577% | 21073.85 | 100 | 0 | 0 | 0 | 0 | 0 | 0 | 100
3.0 | CONSTRUÇÃO QUADRA DE BASQUETE STREETBALL | 89443.83 | 10.94% | 44721.915 | 50 | 17888.766 | 20 | 17888.766 | 20 | 8944.383 | 10 | 100
4.0 | CONSTRUÇÃO CAMPO DE FUTEBOL SOCIETY - GRAMA SINTETICA | 231641.98 | 28.33% | 115820.99 | 50 | 46328.396 | 20 | 46328.396 | 20 | 23164.198 | 10 | 100
5.0 | CONSTRUÇÃO QUADRA DE AREIA | 45240.5 | 5.533% | 13572.15 | 30 | 11310.125 | 25 | 15834.175 | 35 | 4524.05 | 10 | 100
6.0 | CONSTRUÇÃO ÁREA DE VIVÊNCIA ESPORTIVA | 78868.2 | 9.645% | 0 | 0 | 31547.28 | 40 | 23660.46 | 30 | 23660.46 | 30 | 100
7.0 | CONSTRUÇÃO ÁREA DE VIVÊNCIA CULTURAL | 52868.22 | 6.465% | 0 | 0 | 21147.288 | 40 | 21147.288 | 40 | 10573.644 | 20 | 100
8.0 | CONSTRUÇÃO DE ESTACIONAMENTO DE VEÍCULOS | 33577.92 | 4.106% | 0 | 0 | 0 | 0 | 13431.168 | 40 | 20146.752 | 60 | 100
9.0 | CONSTRUÇÃO DE PALCO EM ALVENARIA | 22588.72 | 2.762% | 0 | 0 | 9035.488 | 40 | 9035.488 | 40 | 4517.744 | 20 | 100
10.0 | IMPLANTAÇÃO | 91573.29 | 11.2% | 0 | 0 | 9157.329 | 10 | 9157.329 | 10 | 73258.632 | 80 | 100
11.0 | INSTALAÇÕES ELETRICAS | 115816.67 | 14.16% | 0 | 0 | 40535.8345 | 35 | 28954.1675 | 25 | 46326.668 | 40 | 100
Valor Do Mês |  | 817698.05 | 100% | 203940.1225 | 24.94% | 195701.724 | 23.93% | 194188.455 | 23.75% | 223867.7485 | 27.38% | 100%
Valor Acumulado |  |  |  | 203940.1225 | 24.94% | 399641.8465 | 48.87% | 593830.3015 | 72.62% | 223868.4747 | 100%
DOUGLAS FERREIRA HENZ ARQUITETO E URBANISTA CAU: A129087-8

## BDI
|  | Ref.: Tabela de Serviços SINAPI 12/2024 - não desonerado |  | OK
|  | BDI 22,88% |  | OK
OBRA: | CONSTRUÇÃO DE PRAÇA DE ESPORTES E LAZER
LOCAL: | RUA TELES PIRES ESQUINA COM LUIZ DANIELLE, BAIRRO SOL NASCENTE, QUADRA 19, LOTE: 01,02,03,04,05,20
PROPR.: | MUNICIPIO DE ITAÚBA -MT CNPJ: 03.238.961/0001-27
DATA: | ABRIL / 2025
B D I
ITEM | DISCRIMINAÇÃO | PERCENTUAL
( % )
1 | ADMINISTRAÇÃO DA OBRA | 7.3
1.1 | AC - Administração Central | 4 | quartil médio
1.2 | DF - Custos Financeiras | 1.23
1.3 | C - Riscos | 1.27
1.4 | S - Seguros e garantias | 0.8
2.0 | LUCRO | 7.4
2.1 | L - Lucro Operacional | 7.4 | quartil médio
MLC=MBC-IRPJ-CSLL
3.0 | TRIBUTOS | 6.15 |  | MLC=8,8-1,08-1,2
3.1 | Cofins | 3 |  | 6.52
3.2 | Pis | 0.65
3.3 | ISSQN | 2.5
TAXA DE BDI A SER APLICADA SOBRE O CUSTO DIRETO |  | 22.88% |  | 2% | 5% de 40%-Refere-se a % de MDO
2%
CÁLCULO DO BDI |  |  | 13244%
100%
DOUGLAS FERREIRA HENZ ARQUITETO E URBANISTA CAU: A129087-8

## QCI
|  |  | Ref.: Tabela de Serviços SINAPI 12/2024 - não desonerado |  | OK
|  |  | BDI | 22.88% | OK
OBRA: | CONSTRUÇÃO DE PRAÇA DE ESPORTES E LAZER
LOCAL: | RUA TELES PIRES ESQUINA COM LUIZ DANIELLE, BAIRRO SOL NASCENTE, QUADRA 19, LOTE: 01,02,03,04,05,20
PROPR.: | MUNICIPIO DE ITAÚBA -MT CNPJ: 03.238.961/0001-27
DATA: | ABRIL / 2025
QCI - QUADRO DE COMPOSIÇÃO DO INVESTIMENTO
Item | Discriminação | Investimento Total
|  | Repasse | Contrapartida | Total Global
1.0 | ADMINISTRAÇÃO LOCAL DA OBRA | 34302.6527 | 702.2173 | 35004.87
2.0 | IMPLANTAÇÃO DO CANTEIRO DE OBRAS | 20651.0968 | 422.7532 | 21073.85
3.0 | CONSTRUÇÃO QUADRA DE BASQUETE STREETBALL | 87649.5368 | 1794.2932 | 89443.83
4.0 | CONSTRUÇÃO CAMPO DE FUTEBOL SOCIETY - GRAMA SINTETICA | 226995.1124 | 4646.8676 | 231641.98
5.0 | CONSTRUÇÃO QUADRA DE AREIA | 44332.9503 | 907.5497 | 45240.5
6.0 | CONSTRUÇÃO ÁREA DE VIVÊNCIA ESPORTIVA | 77286.0598 | 1582.1402 | 78868.2
7.0 | CONSTRUÇÃO ÁREA DE VIVÊNCIA CULTURAL | 51807.654 | 1060.566 | 52868.22
8.0 | CONSTRUÇÃO DE ESTACIONAMENTO DE VEÍCULOS | 32904.3282 | 673.5918 | 33577.92
9.0 | CONSTRUÇÃO DE PALCO EM ALVENARIA | 22135.5776 | 453.1424 | 22588.72
10.0 | IMPLANTAÇÃO | 89736.2786 | 1837.0114 | 91573.29
11.0 | INSTALAÇÕES ELETRICAS | 113493.3229 | 2323.3471 | 115816.67
TOTAL |  | 801294.57 | 16403.48 | 817698.05
|  | Repasse | Contrapartida | Investimento
|  | 97.99% | 2.006% | 100%
DOUGLAS FERREIRA HENZ ARQUITETO E URBANISTA CAU: A129087-8
|  | 801294.57 | 16403.48 | 817698.05
|  | 97.99% | 2.006% | 100%

## Quant
OBRA: | CONSTRUÇÃO DE PRAÇA DE ESPORTES E LAZER
LOCAL: | RUA TELES PIRES ESQUINA COM LUIZ DANIELLE, BAIRRO SOL NASCENTE, QUADRA 19, LOTE: 01,02,03,04,05,20
PROPR.: | MUNICIPIO DE ITAÚBA -MT CNPJ: 03.238.961/0001-27
DATA: | ABRIL / 2025 |  |  |  |  | OK
PLANILHA QUANTITATIVA
ADMINISTRAÇÃO LOCAL DA OBRA
Item | Serviços | Memória Cálculo | Und | Quant.
1.1 | ADM OBRA | De acordo com a composição do serviço e o cronograma de obra | UND | 1
IMPLANTAÇÃO DO CANTEIRO DE OBRAS
Item | Serviços | Memória Cálculo | Und | Quant.
2.1 | PLACA DE OBRA | Modelo 5,00x2,50 m | M2 | 12.5
2.2 | LIGACAO DA REDE | Necessário 1 unidade | UND | 1
2.3 | KIT CAVALETE | Necessário 1 unidade | UND | 1
2.4 | SANITÁRIO E VESTIÁRIO | 1,5 x 1,5 m | M2 | 2.25
2.5 | DEPÓSITO EM CANTEIRO DE OBRA | 2,0 x 3,0 m | M2 | 6
2.6 | ENTRADA PROVISORIA DE ENERGIA ELETRICA | Necessário 1 unidade | UND | 1
CONSTRUÇÃO QUADRA DE BASQUETE STREETBALL
SERVIÇOS PRELIMINARES
Item | Serviços | Memória Cálculo | Und | Quant.
3.1.1 | LIMPEZA MECANIZADA | Área destinada a quadra de basquete = 14 x 18,50 m | M2 | 259 | OK
3.1.2 | CARGA E DESCARGA DE ENTULHO | Área da quadra x 0,05 m de espessura. Estimado 3 caçamba de 6 m3 para retirada de camada vegetal e lixos existentes no terreno | M3 | 12.95 | OK
3.1.3 | TRANSPORTE COM CAMINHAO | Estimado 10 km de distância | M3XKM | 129.5 | OK
3.1.4 | LOCAÇÃO DE OBRA | Perímetro da quadra de basquete = (14+18,50) x 2 | M | 65 | OK
PISO DE CONCRETO ARMADO
Item | Serviços | Memória Cálculo | Und | Quant.
3.2.1 | COMPACTAÇÃO DE SOLO | Área destinada a quadra = 14 x 18,50 m = 259 m2 | M2 | 259 | ok
3.2.2 | CAMADA LONA PLASTICA | Área destinada a quadra de basquete = 14 x 18,50 m = 259 m2 | M2 | 259 | ok
3.2.3 | LASTRO DE BRITA Nº 02 | Área da quadra x espessura = 3cm | M3 | 7.77 | ok
3.2.4 | FORMA | Perimetro da quadra x espessura = 10cm (14*2+18,50*2) *0,10 | M2 | 6.5 | ok
3.2.5 | CONCRETO | Área destinada a quadra = 14 x 18,50 m = 259 m2 | M2 | 259 | ok
3.2.6 | LIXAMENTO DO PISO | Área destinada a quadra = 14 x 18,50 m = 259 m2 | M2 | 259 | ok
PINTURA
Item | Serviços | Memória Cálculo | Un | Quant.
3.3.1 | DEMARCAÇÃO | PINTURA FAIXAS DE DEMARCAÇÃO DE QUADRA (considerando esp. 5cm) - Pintura em epoxi cor branca - 2 demãos BASQUETE = 11+15+11+15 (retangulo maior) +5,80+5,80+4,90 (retangulo menor) +21,04+2,85+2,85 (arco maior) +3,93 (arco menor) +2,00 (linha reta) +0,15+0,95 (circulo) | M | 102.27 | ok | 102.27
3.3.2 | PINTURA PISO DA QUADRA EM EPOXI - COR AMARELO | Área destinada a cor amarelo, conforme projeto = 11 x 15 - 5,80 x 4,90 | M2 | 136.58 | ok
3.3.3 | PINTURA PISO DA QUADRA EM EPOXI - COR PRETO | Área destinada a cor preto, conforme projeto = 14 x 1,75 x 2 + 15 x 1 + 15 x 2 + 5,80 x 4,90 | M2 | 122.42 | ok | 49 | 15 | 30 | 28.42 | 122.42
EQUIPAMENTOS COMPLEMENTARES
Item | Serviços | Memória Cálculo | Un | Quant.
3.4.1 | SUPORTE PARA TABELA DE BASQUETE DE CONCRETO ARMADO | Uma unidade | UND | 1 | ok
3.4.2 | TABELA PARA BASQUETE | Uma unidade | UND | 1 | ok
CONSTRUÇÃO CAMPO DE FUTEBOL SOCIETY - GRAMA SINTETICA
SERVIÇOS PRELIMINARES
Item | Serviços | Memória Cálculo | Und | Quant.
4.1.1 | LIMPEZA MECANIZADA | Área destinada ao campo de futebol = 30,30 x 16,30 m = 493,89 m2 | M2 | 493.89
4.1.2 | CARGA E DESCARGA DE ENTULHO | Área do campo x 0,05 m de espessura. Estimado 4 caçamba de 6 m3 para retirada de camada vegetal e lixos existentes no terreno | M3 | 24.6945
4.1.3 | TRANSPORTE COM CAMINHAO | Estimado 10 km de distância | M3XKM | 246.945
4.1.4 | LOCAÇÃO DE OBRA | Perímetro da área do campo de futebol = (30,30+16,30) x 2 | M | 93.2
CAMPO GRAMA SINTETICA
Item | Serviços | Memória Cálculo | Und | Quant.
4.2.1 | COMPACTAÇÃO DE SOLO | Área destinada ao campo de futebol = 30,30 x 16,30 m = 493,89 m2 | M2 | 493.89
4.2.2 | LASTRO DE BRITA Nº 02 | Área do campo x espessura de 10 cm (30*16*0,10) | M3 | 48
4.2.3 | PEDRA BRITADA N° 0 OU PÓ DE BRITA | Área do campo x espessura de 5 cm (30*16*0,05) | M3 | 24
4.2.4 | GRAMA SINTETICA | Área destinada ao campo de futebol = 30 x 16 m = 480 m2 | M2 | 480
DRENAGEM
Item | Serviços | Memória Cálculo | Und | Quant.
4.3.1 | DRENO TIPO VALA | Nas duas laterais do campo (conforme projeto) - cada lateral 30m de comprimento | M | 60
4.3.2 | CAIXA DE AREIA | 2 unidade (conforme projeto) | UND | 2
4.3.3 | TUBO DE 100MM | 2m de distância (conforme projeto) | M | 2
4.3.4 | TUBO DE 150MM | 15m de distância (conforme projeto) + 15m de distância estimado para desaguar | M | 30 | ok
FECHAMENTO DO CAMPO
Item | Serviços | Memória Cálculo | Und | Quant.
4.4.1 | ESTACA BROCA DE CONCRETO | 46 unidades 1,00m (conforme projeto) sendo 16 unidades em cada lateral e 7 unidades em cada fundo de trave | M | 46
4.4.2 | CONCRETAGEM DE MURETAS | Conforme projeto estrutural | M3 | 3.87 | ok
4.4.3 | AÇO CA-50 DE 8 MM | Conforme projeto estrutural | Kg | 164.9 | ok
4.4.4 | AÇO CA-60 DE 5 MM | Conforme projeto estrutural | kg | 74.5 | ok
4.4.5 | FORMA | Conforme projeto estrutural | M2 | 68.1 | ok
4.4.6 | PINTURA ACRILICA | Perímetro do campo = (30+16) x 2 = 92 m * 0,10 altura * 2 lados * 0,15*92 da base | M2 | 32.62 | 30cm altura | 92
4.4.7 | ALAMBRADO | Fechamento da área do campo (conforme projeto) : lateral = (26,15*2,50*2)+(2*5*4)+(2*2,50*2 triangulo) fundo = (16,15*5*2) | M2 | 339.25 | 343.48 | conferência
EQUIPAMENTOS COMPLEMENTARES
Item | Serviços | Memória Cálculo | Un | Quant.
4.5.1 | JOGO DE FUTSAL | Dupla de traves | UND | 1
CONSTRUÇÃO QUADRA DE AREIA
SERVIÇOS PRELIMINARES
Item | Serviços | Memória Cálculo | Und | Quant.
5.1.1 | LIMPEZA MECANIZADA | Área destinada a quadra de areia = 24,30 x 16,30 m = 396,09 m2 | M2 | 396.09
5.1.2 | CARGA E DESCARGA DE ENTULHO | Área da quadra x 0,05 m de espessura. Estimado 4 caçamba para retirada de camada vegetal e lixos existentes no terreno | M3 | 19.8045
5.1.3 | TRANSPORTE COM CAMINHAO | Estimado 10 km de distância | M3XKM | 198.045
5.1.4 | LOCAÇÃO DE OBRA | Perímetro da quadra de areia = (24,30+16,30) x 2 = 81,20 m | M | 81.2
QUADRA DE AREIA
Item | Serviços | Memória Cálculo | Und | Quant.
5.2.1 | CONCRETAGEM DE MURETAS | Perimetro da quadra (24*2+16*2) = 80 m x largura da mureta de 0,15 m e altura da mureta de 0,30 m | M3 | 3.6
5.2.2 | FORMA | Perimetro da quadra x altura de 30cm (24+16) *0,30*2 | M2 | 24
5.2.3 | PINTURA ACRILICA | Perímetro da quadra = (24+16) x 2 = 80 m * 0,10 altura * 2 lados * 0,15*92 da base | M2 | 28
5.2.4 | ESCAVAÇÃO | Area da quadra = 396,09 m2 x altura de 20 cm | M3 | 79.218
5.2.5 | AREIA FINA | Área da quadra x espessura = 20 cm (24*16*0,20) | M3 | 76.8 | 76.8
DRENAGEM
Item | Serviços | Memória Cálculo | Un | Quant.
5.3.1 | DRENO TIPO ESPINHA DE PEIXE | linha longitudinal = 22,50 + linha diagonal = 8,50 x 8 + 5,66 x 2 (conforme projeto) | M | 101.99 |  | 101.82
5.3.2 | CAIXA DE AREIA | 1 unidade (conforme projeto) | UND | 1
EQUIPAMENTOS COMPLEMENTARES
Item | Serviços | Memória Cálculo | Un | Quant.
5.4.1 | CONJUNTO DE VOLEI | Uma unidade | UND | 1
5.4.2 | BLOCO DE CONCRETO | Uma unidade de cada lado | UND | 2
CONSTRUÇÃO ÁREA DE VIVÊNCIA ESPORTIVA
SERVIÇOS PRELIMINARES
Item | Serviços | Memória Cálculo | Und | Quant.
6.1.1 | LIMPEZA MECANIZADA | Área = 75 x 21 = 1.575 m2 menos as áreas (quadra de areia = 396,09 / campo society = 493,89 m2 / quadra de basquete = 259,00 / total = 1.148,98 m2 ) | M2 | 426.02
6.1.2 | CARGA E DESCARGA DE ENTULHO | Área x 0,05 m de espessura. Estimado 4 caçamba para retirada de camada vegetal e lixos existentes no terreno | M3 | 21.301
6.1.3 | TRANSPORTE COM CAMINHAO | Estimado 10 km de distância | M3XKM | 213.01
6.1.4 | LOCAÇÃO DE OBRA | Perímetro da área = (75+21) x 2 = 192m | M | 192
CALÇADA
Item | Serviços | Memória Cálculo | Und | Quant.
6.2.1 | COMPACTAÇÃO DE SOLO | Área destinada as calçadas (conforme projeto) | M2 | 426.02
6.2.2 | PISO INTERTRAVADO COLORIDO - COR CINZA ESCURO | Área destinada a faixa de piso intertravado: transversal= 0,60 x 19,50 = 11,70 m2 nos 2 lados = 23,40 m2 longitudinal = 0,60 x 74,70 m = 44,82 m2 nos 2 lados = 89,64 m2 | M2 | 113.04
6.2.3 | CALÇADA EM CONCRETO | Área destinada a calçada de concreto = área total menos a área de piso intertravado A= 426,02-113,04 = 312,98 m2 x 0,06 espessura do concreto | M3 | 18.7788
EQUIPAMENTOS COMPLEMENTARES
Item | Serviços | Memória Cálculo | Un | Quant.
6.3.1 | BANCO | 11 unidades (conforme projeto) | UND | 11
6.3.2 | LIXEIRA | 5 unidades (conforme projeto) | UND | 5 | ok
CONSTRUÇÃO ÁREA DE VIVÊNCIA CULTURAL
SERVIÇOS PRELIMINARES
Item | Serviços | Memória Cálculo | Und | Quant.
7.1.1 | LIMPEZA MECANIZADA | Área de calçada destinada as apresentações e alimentação = 369,00 m2 (conforme projeto) | M2 | 369 | ALTERADO RETIRADO AREA DO PALCO
7.1.2 | CARGA E DESCARGA DE ENTULHO | Área x 0,05 m de espessura. Estimado 4 caçamba para retirada de camada vegetal e lixos existentes no terreno | M3 | 18.45
7.1.3 | TRANSPORTE COM CAMINHAO | Estimado 10 km de distância | M3XKM | 184.5
7.1.4 | LOCAÇÃO DE OBRA | Perímetro da área = 94,89 m dividido por duas utilizações | M | 50.68
CALÇADA
Item | Serviços | Memória Cálculo | Und | Quant.
7.2.1 | COMPACTAÇÃO DE SOLO | Área de calçada destinada as apresentações e alimentação = 409,17 m2 (conforme projeto) - área do palco 39,64 m2 - área do jardim 25,76 m2 | M2 | 343.77 | RETIRADO A AREA DO PALCO E DO JARDIM
7.2.2 | PISO INTERTRAVADO COLORIDO - COR AMARELO | Área de calçada destinada as apresentações e alimentação na cor amarelo = 302,34 m2 (conforme projeto) | M2 | 302.34
7.2.3 | PISO INTERTRAVADO COLORIDO - COR CINZA ESCURO | Área destinada a faixa de piso intertravado de 0,60 m = 32,98 m2 (conforme projeto) | M2 | 32.98 |  |  | 335.32
7.2.4 | CALÇADA EM CONCRETO | Área destinada a faixa de calçada de concreto de 0,15 m no perímetro = 8,42 m2 / e de 0,10m de espessura no perímetro do jardim = 2,05 m2 x 0,06 espessura do concreto | M3 | 0.6282
JARDIM
Item | Serviços | Memória Cálculo | Un | Quant.
7.3.1 | PLANTIO DE PINGO DE OURO | 96 unidades (conforme projeto) cada muda ocupando 30 x 30 cm | UND | 96
7.3.2 | PLANTIO DE PALMEIRA | 3 unidades (conforme projeto) | UND | 3
7.3.3 | GRAMA BATATAIS | Área do semi-circulo (conforme projeto) | M2 | 12.97
CONSTRUÇÃO ESTACIONAMENTO PARA CARROS
CONSTRUÇÃO ESTACIONAMENTO PARA CARROS
Item | Serviços | Memória Cálculo | Und | Quant.
8.1.1 | LIMPEZA MECANIZADA | Área de calçada estacionamento de carros e jardim = 190,55 m2 (conforme projeto) | M2 | 190.55
8.1.2 | CARGA E DESCARGA DE ENTULHO | Área x 0,05 m de espessura. Estimado 2 caçamba para retirada de camada vegetal e lixos existentes no terreno | M3 | 9.5275
8.1.3 | TRANSPORTE COM CAMINHAO | Estimado 10 km de distância | M3XKM | 95.275
8.1.4 | LOCAÇÃO DE OBRA | Perímetro da área = 85,73 m dividido por duas utilizações | M | 42.865
ESTACIONAMENTO PARA CARROS
Item | Serviços | Memória Cálculo | Und | Quant.
8.2.1 | COMPACTAÇÃO DE SOLO | Área de projeto = 190,55 m2 - área do Jardim 30,53 m2 | M2 | 160.02 | revisar | revisado
8.2.2 | PISO INTERTRAVADO COLORIDO - COR AMARELO | Área de demarcação do estacionamento na cor amarelo = 11,30 m2 (conforme projeto) | M2 | 11.3 |  | revisado
8.2.3 | PISO INTERTRAVADO COLORIDO - COR CINZA ESCURO | Área destinada ao estacionamento = 144,70 m2 (conforme projeto) | M2 | 144.7
8.2.4 | CALÇADA EM CONCRETO | Área destinada a faixa de calçada de concreto de 0,10m de espessura no perímetro do jardim = 4,02 m2 x 0,06 espessura do concreto | M3 | 0.2412 |  | revisado PROJETO
JARDIM
Item | Serviços | Memória Cálculo | Un | Quant.
8.3.1 | PLANTIO DE PINGO DE OURO | 40 unidades no semi-circulo + 110 unidades no retângulo (conforme projeto) | UND | 150 |  | 190.54
8.3.2 | PLANTIO DE PALMEIRA ARECA | 3 unidades (conforme projeto) | UND | 3
8.3.3 | PLANTIO DE PALMEIRA IMPERIAL | 6 unidades (conforme projeto) | UND | 6
8.3.4 | GRAMA BATATAIS | Área do semi-circulo = 7,12 m2 (conforme projeto) | M2 | 7.12
CONSTRUÇÃO DE PALCO EM ALVENARIA
SERVIÇOS PRELIMINARES
Item | Serviços | Memória Cálculo | Und | Quant.
9.1.1 | LIMPEZA MECANIZADA | Área destinada ao palco = 39,64 m2 | M2 | 39.64
9.1.2 | CARGA E DESCARGA DE ENTULHO | Área da quadra x 0,05 m de espessura. Estimado 1 caçamba de 6 m3 para retirada de camada vegetal e lixos existentes no terreno | M3 | 1.982
9.1.3 | TRANSPORTE COM CAMINHAO | Estimado 10 km de distância | M3XKM | 19.82
9.1.4 | LOCAÇÃO DE OBRA | Perímetro do palco = 25,82 m | M | 25.82
ESTRUTURA DO PALCO
Item | Serviços | Memória Cálculo | Und | Quant.
9.2.1 | COMPACTAÇÃO DE SOLO | Área destinada ao palco = 39,64 m2 | M2 | 39.64 | ok
9.2.2 | ESCAVAÇÃO MANUAL PARA BLOCO DE COROAMENTO OU SAPATA | Área destinada a uma sapata A=1,20x0,70x0,55 = 0,462 m3 cada, sendo 6 unidades será = 2,77 m3 | M3 | 2.77 | ok
9.2.3 | ESCAVAÇÃO MANUAL DE VALA PARA VIGA BALDRAME | Área destinada a viga baldrame x altura, conforme projeto estrutural | M3 | 0.638 | ok
9.2.4 | CAMADA SEPARADORA PARA EXECUÇÃO DE RADIER | Área destinada a viga baldrame A=3,19 m2, conforme projeto estrutural | M2 | 3.19 | ok
9.2.5 | LASTRO COM MATERIAL GRANULAR | Área destinada a viga baldrame A=3,19 m2 x altura 0,02m | M3 | 0.0638 | ok
9.2.6 | FÔRMA PARA VIGA BALDRAME | Conforme projeto estrutural, total=27,39 m2, considerando 4 utilizações = 6,85 m2 | M2 | 6.85 | ok
9.2.7 | ARMAÇÃO VIGA BALDRAME AÇO CA-50 DE 8 MM | Conforme projeto estrutural | KG | 51.3 | ok
9.2.8 | ARMAÇÃO VIGA BALDRAME AÇO CA-50 DE 6,3 MM | Conforme projeto estrutural | KG | 33 | ok
9.2.9 | ARMAÇÃO VIGA BALDRAME AÇO CA-50 DE 10 MM | Conforme projeto estrutural | KG | 3.6 | ok
9.2.10 | ARMAÇÃO VIGA BALDRAME AÇO CA-60 DE 5 MM | Conforme projeto estrutural | KG | 24.9 | ok
9.2.11 | CONCRETAGEM DE VIGAS BALDRAME | Conforme projeto estrutural | M3 | 1.72 | ok
9.2.12 | IMPERMEABILIZAÇÃO DE SUPERFÍCIE | Área de forma = 27,39 x 0,20 x 2 | M2 | 10.956 | ok
9.2.13 | REATERRO MANUAL APILOADO | Reaterro de solo após a desfôrma da viga, perimetro=51,09 x 0,03m | M3 | 1.5327 | ok
9.2.14 | FÔRMA DE PILARES RETANGULARES | Conforme projeto estrutural | M2 | 8 | ok
9.2.15 | CONCRETAGEM DE PILARES, FCK = 25 MPA | Conforme projeto estrutural | M3 | 0.35 | ok
9.2.16 | ARMAÇÃO DE PILAR AÇO CA-50 DE 10,0 MM | Conforme projeto estrutural | KG | 37.4 | ok
9.2.17 | ARMAÇÃO DE PILAR AÇO CA-60 DE 5,0 MM | Conforme projeto estrutural | KG | 13.4 | ok
9.2.18 | FÔRMA PARA SAPATA | Conforme projeto estrutural | M2 | 5.25 | ok
9.2.19 | CONCRETAGEM DE SAPATAS | Conforme projeto estrutural | M3 | 0.91 | ok
9.2.20 | ARMAÇÃO DE SAPATAS AÇO CA-50 DE 8,0 MM | Conforme projeto estrutural | KG | 16.5 | ok
9.2.21 | ARMAÇÃO DE SAPATAS AÇO CA-50 DE 10,0 MM | Conforme projeto estrutural | KG | 21.5 | ok
9.2.22 | REATERRO MANUAL APILOADO | Reaterro de solo após a desfôrma da sapata, perimetro=15 x 0,03m | M3 | 0.45 | ok
9.2.23 | ALVENARIA DE BLOCOS DE CONCRETO ESTRUTURAL | Assentado sobre perimetro da rampa (sem previsão de viga) = 8,25m x altura média de 0,30m | M2 | 2.475 | ok
9.2.24 | REATERRO MANUAL APILOADO | Consiste no solo a ser utilizado para “encher o palco”, Area do piso do palco = 28,06 m2 x altura de 0,42 cm e da rampa = 8,33 m2 x altura media de 0,30 cm e area da escada = (0,14m2 x 5,80m) | M3 | 15.0962 | ok
9.2.25 | LASTRO COM MATERIAL GRANULAR | Piso de concreto armado no palco A = 28,06 m2 + rampa = 8,33 m2 x 0,03 de espessura | M3 | 1.0917 | ok
9.2.26 | PISO DE CONCRETO | Piso de concreto armado no palco A = 28,06 m2 + piso da rampa A=8,33 m2 | M2 | 36.39 | ok
9.2.27 | CHAPISCO APLICADO EM ALVENARIA | Perimetro palco A= 22,75m + perimetro da rampa A=13,33m x 0,50 de altura + piso da escada A = 3,24 m2 | M2 | 21.28 | ok
9.2.28 | MASSA ÚNICA, PARA RECEBIMENTO DE PINTURA | Perimetro palco A= 22,75m + perimetro da rampa A=13,33m x 0,50 de altura + piso da escada A = 3,24 m2 | M2 | 21.28 | ok
9.2.29 | FUNDO SELADOR ACRÍLICO | Perimetro palco A= 22,75m + perimetro da rampa A=13,33m x 0,50 de altura + piso do palco A= 28,06 m2 + piso da rampa A=8,33 m2 | M2 | 54.43 | ok
9.2.30 | PINTURA COM TINTA LÁTEX ACRÍLICA | Perimetro palco A= 22,75m + perimetro da rampa A=13,33m x 0,50 de altura | M2 | 18.04 | ok
9.2.31 | PINTURA DE PISO COM TINTA ACRÍLICA | Piso do palco A= 28,06 m2 + piso da rampa A=8,33 m2 + piso da escada A = 3,24 m2 | M2 | 39.63 | ok
9.2.32 | ESCADA EM CONCRETO ARMADO | Area piso da escada A = 3,24 m2 + espelho da escada A = (0,32 x 5,80) | M2 | 5.096 | ok
IMPLANTAÇÃO
SERVIÇOS PRELIMINARES
Item | Serviços | Memória Cálculo | Und | Quant.
10.1.1 | LIMPEZA MECANIZADA | Área de brita, jardim e calçada = 750,32 m2 (conforme projeto) | M2 | 750.32
10.1.2 | CARGA E DESCARGA DE ENTULHO | Área x 0,05 m de espessura. Estimado 6 caçamba para retirada de camada vegetal e lixos existentes no terreno | M3 | 37.516
10.1.3 | TRANSPORTE COM CAMINHAO | Estimado 10 km de distância | M3XKM | 375.16
10.1.4 | LOCAÇÃO DE OBRA | Perímetro da área = 220,88 m dividido por duas utilizações | M | 110.44 |  | 110.44
PATIO / CALÇADA
Item | Serviços | Memória Cálculo | Und | Quant.
10.2.1 | COMPACTAÇÃO DE SOLO | Área de projeto = 750,32 m2 - área de jardim 25,34 m2 - rebaixo PCD 2,04 m2 | M2 | 722.94
10.2.2 | PISO INTERTRAVADO COLORIDO - COR VERDE | Área demarcada na calçada = 12,48 m2 (conforme projeto) | M2 | 12.479
10.2.3 | CALÇADA EM CONCRETO | Área destinada a faixa de concreto de 0,10m de espessura no perímetro do jardim = 36,75 m2 + calçada = 127,98 m2 (conforme projeto) x 0,06 espessura do concreto (Patio estacionamento 787,66m² x 5 cm = 57,13m³) | M3 | 57.13
10.2.4 | GUIA EM CONCRETO | Perimetro da Calçada = 75,00 m (conforme projeto) | M | 75
10.2.5 | REBAIXO PCD | Uma unidade (conforme projeto) | UND | 1
JARDIM
Item | Serviços | Memória Cálculo | Un | Quant.
10.3.1 | PLANTIO DE PINGO DE OURO | 52 unidades por semi-circulo, sendo 3 = 156 unidades (conforme projeto) | UND | 156
10.3.2 | PLANTIO DE PALMEIRA ARECA | 3 unidades (conforme projeto) | UND | 3
10.3.3 | GRAMA BATATAIS | Área do semi-circulo = 2,08 m2, sendo 3 = 6,24 m2 (conforme projeto) | M2 | 6.24
IRRIGAÇÃO
Item | Serviços | Memória Cálculo | Un | Quant.
10.4.1 | TUBO, PVC, SOLDÁVEL, DN 25MM | Conforme projeto | M | 60
10.4.2 | TE, PVC, SOLDÁVEL, DN 25MM | 2 unidades (conforme projeto) | UND | 2
10.4.3 | JOELHO 90° 25MM | 2 unidades (conforme projeto) | UND | 2
10.4.4 | JOELHO 90° COM BUCHA DE LATÃO 25MM X 1/2 | 3 unidades (conforme projeto) | UND | 3
10.4.5 | TORNEIRA CROMADA 1/2 OU 3/4 | 3 unidades (conforme projeto) | UND | 3
10.4.6 | ESCAVAÇÃO MANUAL | comprimento da tubulação x altura de 35 cm x largura de 30 cm (60*0,35*0,30) | M3 | 6.3
10.4.7 | REATERRO MANUAL APILOADO | Comprimento da tubulação x altura de 30 cm x largura de 30 cm (60*0,30*0,30) | M3 | 5.4
DOUGLAS FERREIRA HENZ ARQUITETO E URBANISTA CAU: A129087-8

## COMP ARQ
[6 empty] | Ref.: Tabela de Serviços SINAPI 12/2024 - não desonerado |  |  | OK
[6 empty] | BDI | 22.88% |  | OK
OBRA: | CONSTRUÇÃO DE PRAÇA DE ESPORTES E LAZER
LOCAL: | RUA TELES PIRES ESQUINA COM LUIZ DANIELLE, BAIRRO SOL NASCENTE, QUADRA 19, LOTE: 01,02,03,04,05,20
PROPR.: | MUNICIPIO DE ITAÚBA -MT CNPJ: 03.238.961/0001-27
DATA: | ABRIL / 2025 | [7 empty] | OK
CADERNO DE COMPOSIÇÕES ANALÍTICAS - PROJETO ARQUITETÔNICO
CÓDIGO DA COMPOSIÇÃO | DESCRIÇÃO DA COMPOSIÇÃO | [5 empty] | UND
COMP 01 | ADMINISTRAÇÃO LOCAL DE OBRA | [5 empty] | UND
SINAPI 12/2024
TIPO DO ÍTEM | TABELA | CÓDIGO | DESCRIÇÃO | UND | COEFICIENTE | CUSTO UNT. | CUSTO TOTAL
COMPOSIÇÃO | SINAPI | 90777 | ENGENHEIRO CIVIL DE OBRA JUNIOR COM ENCARGOS COMPLEMENTARES ( considerando 4 meses x 4 semanas x 4 horas/semana) | H | 64 | 116.87 | 7479.68
COMPOSIÇÃO | SINAPI | 90776 | ENCARREGADO GERAL COM ENCARGOS COMPLEMENTARES ( considerando 4 meses x 22 dias x 8 horas/dia) | H | 704 | 29.84 | 21007.36
TOTAL DO ÍTEM | [6 empty] | 28487.04
CÓDIGO DA COMPOSIÇÃO | DESCRIÇÃO DA COMPOSIÇÃO | [5 empty] | UND
COMP 02 | PLACA DE OBRA EM CHAPA DE ACO GALVANIZADO | [5 empty] | M2
SINAPI 12/2024 | Composição de referência: Sinapi 12/2024, código 103689 - Placa de obra em chapa de aço galvanizado
TIPO DO ÍTEM | TABELA | CÓDIGO | DESCRIÇÃO | UND | COEFICIENTE | CUSTO UNT. | CUSTO TOTAL
INSUMO | SINAPI | 4509 | SARRAFO *2,5 X 10* CM EM PINUS, MISTA OU EQUIVALENTE DA REGIAO - BRUTA | M | 3.2083 | 5.87 | 18.83
INSUMO | SINAPI | 4813 | PLACA DE OBRA (PARA CONSTRUCAO CIVIL) EM CHAPA GALVANIZADA *N. 22*, ADESIVADA, DE *2,4 X 1,2* M (SEM POSTES PARA FIXACAO) | M2 | 1 | 400 | 400
INSUMO | SINAPI | 5065 | PREGO DE ACO POLIDO COM CABECA 10 X 10 (7/8 X 17) | KG | 0.0113 | 36.47 | 0.41
INSUMO | SINAPI | 5069 | PREGO DE ACO POLIDO COM CABECA 17 X 27 (2 1/2 X 11) | KG | 0.0132 | 19.54 | 0.25
COMPOSIÇÃO | SINAPI | 88262 | CARPINTEIRO DE FORMAS COM ENCARGOS COMPLEMENTARES | H | 0.3729 | 25.26 | 9.41
COMPOSIÇÃO | SINAPI | 88316 | SERVENTE COM ENCARGOS COMPLEMENTARES | H | 1.1186 | 20.32 | 22.72
COMPOSIÇÃO | SINAPI | 102234 | PINTURA IMUNIZANTE PARA MADEIRA, 2 DEMÃOS. AF_01/2021 | M2 | 0.5 | 21.11 | 10.55
TOTAL DO ÍTEM | [6 empty] | 462.17
CÓDIGO DA COMPOSIÇÃO | DESCRIÇÃO DA COMPOSIÇÃO | [5 empty] | UND
COMP 03 | LIGACAO DA REDE 50MM AO RAMAL PREDIAL 1/2" | [5 empty] | UND
SINAPI 12/2024 | Composição de referência: Sinapi 12/2019, código 83878 - Ligação da rede 50mm ao ramal predial 1/2"
TIPO DO ÍTEM | TABELA | CÓDIGO | DESCRIÇÃO | UND | COEFICIENTE | CUSTO UNT. | CUSTO TOTAL
INSUMO | SINAPI | 1419 | COLAR TOMADA PVC, COM TRAVAS, SAIDA COM ROSCA, DE 50 MM X 1/2" OU 50 MM X 3/4", PARA LIGACAO PREDIAL DE AGUA | UN | 1 | 8.87 | 8.87
INSUMO | SINAPI | 3148 | FITA VEDA ROSCA EM ROLOS DE 18 MM X 50 M (L X C) | UN | 0.009 | 14.45 | 0.13
INSUMO | SINAPI | 3907 | LUVA DE REDUCAO ROSCAVEL, PVC, 1" X 3/4", PARA AGUA FRIA PREDIAL | UN | 1 | 4.95 | 4.95
INSUMO | SINAPI | 6029 | REGISTRO DE ESFERA PVC, COM CABECA QUADRADA, COM ROSCA EXTERNA, 1/2" | UN | 1 | 13.02 | 13.02
COMPOSIÇÃO | SINAPI | 88267 | ENCANADOR OU BOMBEIRO HIDRÁULICO COM ENCARGOS COMPLEMENTARES | H | 0.5 | 25.55 | 12.77
COMPOSIÇÃO | SINAPI | 88316 | SERVENTE COM ENCARGOS COMPLEMENTARES | H | 0.5 | 20.32 | 10.16
TOTAL DO ÍTEM | [6 empty] | 49.9 | 57.8
CÓDIGO DA COMPOSIÇÃO | DESCRIÇÃO DA COMPOSIÇÃO | [5 empty] | UND
COMP 04 | ENTRADA PROVISORIA DE ENERGIA ELETRICA AEREA TRIFASICA 40A | [5 empty] | UND
SINAPI 12/2024 | Composição de referência: Sinapi 12/2024, código 101510, (incluso poste conico de aço galvanizado 14166).
TIPO DO ÍTEM | TABELA | CÓDIGO | DESCRIÇÃO | UND | COEFICIENTE | CUSTO UNT. | CUSTO TOTAL
COMPOSIÇÃO | SINAPI | 1062 | CAIXA INTERNA/EXTERNA DE MEDICAO PARA 1 MEDIDOR TRIFASICO, COM VISOR, EM CHAPA DE ACO 18 USG (PADRAO DA CONCESSIONARIA LOCAL) | UN | 1 | 315.88 | 315.88
COMPOSIÇÃO | SINAPI | 1094 | ARMACAO VERTICAL COM HASTE E CONTRA-PINO, EM CHAPA DE ACO GALVANIZADO 3/16", COM 1 ESTRIBO, SEM ISOLADOR | UN | 1 | 28.76 | 28.76
INSUMO | SINAPI | 3398 | ISOLADOR DE PORCELANA, TIPO ROLDANA, DIMENSOES DE *72* X *72* MM, PARA USO EM BAIXA TENSAO | UN | 1 | 5.92 | 5.92
INSUMO | SINAPI | 4346 | PARAFUSO DE FERRO POLIDO, SEXTAVADO, COM ROSCA PARCIAL, DIAMETRO 5/8", COMPRIMENTO 6", COM PORCA E ARRUELA DE PRESSAO MEDIA | UN | 3 | 10.4 | 31.2
INSUMO | SINAPI | 11267 | ARRUELA LISA, REDONDA, DE LATAO POLIDO, DIAMETRO NOMINAL 5/8", DIAMETRO EXTERNO = 34 MM, DIAMETRO DO FURO = 17 MM, ESPESSURA = *2,5* MM | UN | 2 | 1.43 | 2.86
INSUMO | SINAPI | 14153 | FITA METALICA PERFURADA, L = *18* MM, ROLO DE 30 M, CARGA RECOMENDADA = *30* KGF | UN | 0.06 | 60.92 | 3.65
INSUMO | SINAPI | 34643 | CAIXA DE INSPECAO PARA ATERRAMENTO E PARA RAIOS, EM POLIPROPILENO, DIAMETRO = 300 MM X ALTURA = 400 MM | UN | 1 | 41.8 | 41.8
INSUMO | SINAPI | 39996 | VERGALHAO ZINCADO ROSCA TOTAL, 1/4" (6,3 MM) | M | 0.1664 | 2.98 | 0.49
INSUMO | SINAPI | 39997 | PORCA ZINCADA, SEXTAVADA, DIAMETRO 1/4" | UN | 2 | 0.31 | 0.62
INSUMO | SINAPI | 87367 | ARGAMASSA TRAÇO 1:1:6 (EM VOLUME DE CIMENTO, CAL E AREIA MÉDIA ÚMIDA) PARAEMBOÇO/MASSA ÚNICA/ASSENTAMENTO DE ALVENARIA DE VEDAÇÃO, PREPARO MANUAL. AF_08/2019 | M3 | 0.0194 | 741.56 | 14.38
INSUMO | SINAPI | 88247 | AUXILIAR DE ELETRICISTA COM ENCARGOS COMPLEMENTARES | H | 0.3233 | 21.96 | 7.09
INSUMO | SINAPI | 88264 | ELETRICISTA COM ENCARGOS COMPLEMENTARES | H | 2.9102 | 26.68 | 77.64
INSUMO | SINAPI | 91872 | ELETRODUTO RÍGIDO ROSCÁVEL, PVC, DN 32 MM (1"), PARA CIRCUITOS TERMINAIS, INSTALADO EM PAREDE - FORNECIMENTO E INSTALAÇÃO. AF_03/2023 | UN | 6.05 | 17.44 | 105.51
INSUMO | SINAPI | 91885 | LUVA PARA ELETRODUTO, PVC, ROSCÁVEL, DN 32 MM (1"), PARA CIRCUITOS TERMINAIS, INSTALADA EM PAREDE - FORNECIMENTO E INSTALAÇÃO. AF_03/2023 | UN | 1 | 12.47 | 12.47
INSUMO | SINAPI | 91917 | CURVA 90 GRAUS PARA ELETRODUTO, PVC, ROSCÁVEL, DN 32 MM (1"), PARA CIRCUITOS TERMINAIS, INSTALADA EM PAREDE - FORNECIMENTO E INSTALAÇÃO. AF_03/2023 | UN | 1 | 20.54 | 20.54
INSUMO | SINAPI | 91919 | CURVA 180 GRAUS, DE PVC RIGIDO ROSCAVEL, DE 3/4", PARA ELETRODUTO | UN | 1 | 22.74 | 22.74
INSUMO | SINAPI | 91935 | CABO DE COBRE FLEXÍVEL ISOLADO, 16 MM², ANTI-CHAMA 0,6/1,0 KV, PARA CIRCUITOS TERMINAIS - FORNECIMENTO E INSTALAÇÃO. AF_03/2023 | M | 22.2 | 26.74 | 593.62
INSUMO | SINAPI | 93673 | DISJUNTOR TRIPOLAR TIPO DIN, CORRENTE NOMINAL DE 50A - FORNECIMENTO E INSTALAÇÃO. AF_10/2020 | UN | 1 | 101.19 | 101.19
INSUMO | SINAPI | 96977 | CORDOALHA DE COBRE NU 50 MM², ENTERRADA - FORNECIMENTO E INSTALAÇÃO. AF_08/2023 | M | 1.95 | 62.47 | 121.81
INSUMO | SINAPI | 96986 | HASTE DE ATERRAMENTO, DIÂMETRO 3/4", COM 3 METROS - FORNECIMENTO E INSTALAÇÃO. AF_08/2023 | UN | 1 | 99.22 | 99.22
INSUMO | SINAPI | 100578 | ASSENTAMENTO DE POSTE DE CONCRETO COM COMPRIMENTO NOMINAL DE 9 M, CARGA NOMINAL MENOR OU IGUAL A 1000 DAN, ENGASTAMENTO SIMPLES COM 1,5 M DE SOLO (NÃO INCLUI FORNECIMENTO). AF_11/2019 | UN | 1 | 522.46 | 522.46
INSUMO | SINAPI | 104749 | CONECTOR GRAMPO METÁLICO TIPO OLHAL, PARA SPDA, PARA HASTE DE ATERRAMENTO DE 3/4'' E CABOS DE 10 A 50 MM2 - FORNECIMENTO E INSTALAÇÃO. AF_08/2023 | UN | 1 | 17.37 | 17.37
INSUMO | SINAPI | 14166 | POSTE CONICO CONTINUO EM ACO GALVANIZADO, RETO, ENGASTADO, H = 7 M, DIAMETRO INFERIOR = *125* MM | UN | 1 | 1339.33 | 1339.33
TOTAL DO ÍTEM | [6 empty] | 3486.55 | 3213.15
CÓDIGO DA COMPOSIÇÃO | DESCRIÇÃO DA COMPOSIÇÃO | [5 empty] | UND
COMP 05 | TRATAMENTO EM CONCRETO COM ESTUQUE E LIXAMENTO | [5 empty] | M2
SINAPI 12/2024 | Composição de referência: Sinapi 12/2019, código 84656 - Tratamento em concreto com estuque e lixamento
TIPO DO ÍTEM | TABELA | CÓDIGO | DESCRIÇÃO | UND | COEFICIENTE | CUSTO UNT. | CUSTO TOTAL
INSUMO | SINAPI | 1379 | CIMENTO PORTLAND COMPOSTO CP II-32 | KG | 0.15 | 0.94 | 0.14
INSUMO | SINAPI | 1380 | CIMENTO BRANCO | KG | 0.15 | 6.29 | 0.94
INSUMO | SINAPI | 3768 | LIXA EM FOLHA PARA FERRO, NUMERO 150 | UN | 0.17 | 3.43 | 0.58
INSUMO | SINAPI | 44396 | COLA BRANCA BASE PVA | KG | 0.1 | 24.69 | 2.46
INSUMO | SINAPI | 44533 | DISCO DE DESBASTE PARA METAL FERROSO EM GERAL, COM TRES TELAS, 9 X 1/4 X 7/8 " (228,6 X 6,4 X 22,2 MM) | UN | 0.04 | 40.01 | 1.6
COMPOSIÇÃO | SINAPI | 88309 | PEDREIRO COM ENCARGOS COMPLEMENTARES | H | 1 | 25.62 | 25.62
COMPOSIÇÃO | SINAPI | 88316 | SERVENTE COM ENCARGOS COMPLEMENTARES | H | 0.5 | 20.32 | 10.16
TOTAL DO ÍTEM | [6 empty] | 41.5
CÓDIGO DA COMPOSIÇÃO | DESCRIÇÃO DA COMPOSIÇÃO | [5 empty] | UND
COMP 06 | SUPORTE PARA TABELA DE BASQUETE DE CONCRETO ARMADO FCK = 15MPA, INCLUSIVE FORMA, ARMAÇÃO, LANÇAMENTO E DESFORMA | [5 empty] | UND
SINAPI 12/2024 | Composição de referência: SDC04018 - Boletim SEDUC 2017 - Suporte para tabela de basquete de concreto armado fck = 15mpa
inclusive forma, armação, lançamento e desforma
TIPO DO ÍTEM | TABELA | CÓDIGO | DESCRIÇÃO | UND | COEFICIENTE | CUSTO UNT. | CUSTO TOTAL
COMPOSIÇÃO | SINAPI | 88242 | AJUDANTE DE PEDREIRO COM ENCARGOS COMPLEMENTARES | H | 22.684 | 21.56 | 489.06
COMPOSIÇÃO | SINAPI | 88262 | CARPINTEIRO DE FORMAS COM ENCARGOS COMPLEMENTARES | H | 10.044 | 25.26 | 253.71
COMPOSIÇÃO | SINAPI | 88245 | ARMADOR COM ENCARGOS COMPLEMENTARES | H | 12.64 | 25.4 | 321.05
COMPOSIÇÃO | SINAPI | 88309 | PEDREIRO COM ENCARGOS COMPLEMENTARES | H | 6.5 | 25.62 | 166.53
COMPOSIÇÃO | SINAPI | 88316 | SERVENTE COM ENCARGOS COMPLEMENTARES | H | 18.2 | 20.32 | 369.82
INSUMO | SINAPI | 370 | AREIA MEDIA - POSTO JAZIDA/FORNECEDOR (RETIRADO NA JAZIDA, SEM TRANSPORTE) | M3 | 0.8089 | 130 | 105.15
INSUMO | SINAPI | 1379 | CIMENTO PORTLAND COMPOSTO CP II-32 | KG | 442.26 | 0.94 | 415.72
INSUMO | SINAPI | 4721 | PEDRA BRITADA N. 1 (9,5 a 19 MM) POSTO PEDREIRA/FORNECEDOR, SEM FRETE | M3 | 0.3419 | 164.13 | 56.11
INSUMO | SINAPI | 4718 | PEDRA BRITADA N. 2 (19 A 38 MM) POSTO PEDREIRA/FORNECEDOR, SEM FRETE | M3 | 0.7995 | 165 | 131.91
INSUMO | SINAPI | 4491 | PONTALETE *7,5 X 7,5* CM EM PINUS, MISTA OU EQUIVALENTE DA REGIAO - BRUTA | M | 8.928 | 11.58 | 103.38
INSUMO | SINAPI | 4460 | SARRAFO NAO APARELHADO *2,5 X 10* CM, EM MACARANDUBA, ANGELIM OU EQUIVALENTE OU EQUIVALENTE DA REGIAO | M | 11.3832 | 8.13 | 92.54
INSUMO | SINAPI | 3992 | TABUA APARELHADA *2,5 X 30* CM, EM MACARANDUBA, ANGELIM OU EQUIVALENTE DA REGIAO | M | 2.6114 | 26.75 | 69.85
INSUMO | SINAPI | 1347 | CHAPA/PAINEL DE MADEIRA COMPENSADA PLASTIFICADA (MADEIRITE PLASTIFICADO) PARA FORMA DE CONCRETO, DE 2200 x 1100 MM, E = 12 MM | M2 | 1.9344 | 88.05 | 170.32
INSUMO | SINAPI | 33 | ACO CA-50, 8,0 MM, VERGALHAO | KG | 181.7 | 9.66 | 1755.22
INSUMO | SINAPI | 5061 | PREGO DE ACO POLIDO COM CABECA 18 X 27 (2 1/2 X 10) | KG | 1.86 | 18.85 | 35.06
INSUMO | SINAPI | 345 | ARAME GALVANIZADO 18 BWG, 1,24MM (0,009 KG/M) | KG | 3.16 | 31.73 | 100.26
COMPOSIÇÃO | SINAPI | 89279 | BETONEIRA CAPACIDADE NOMINAL DE 600 L, CAPACIDADE DE MISTURA 440 L, MOTOR A DIESEL POTÊNCIA 10 HP, COM CARREGADOR - CHI DIURNO. AF_11/2014 | H | 0.9282 | 2.13 | 1.97
TOTAL DO ÍTEM | [6 empty] | 4637.66 | 4677.04
CÓDIGO DA COMPOSIÇÃO | DESCRIÇÃO DA COMPOSIÇÃO | [5 empty] | UND
COMP 07 | TABELAS DE BASQUETE EM COMPENSADO NAVAL, OFICIAL, 1800 X 1200 MM, INCLUINDO ARO DE METAL E REDE EM POLIPROPILENO 100% (SEM SUPORTE DE FIXACAO) | [5 empty] | UND
SINAPI 12/2024 | Composição de referência: Sinapi 03/2023, código 103769
TIPO DO ÍTEM | TABELA | CÓDIGO | DESCRIÇÃO | UND | COEFICIENTE | CUSTO UNT. | CUSTO TOTAL
INSUMO | SINAPI | 10527 | LOCACAO DE ANDAIME METALICO TUBULAR DE ENCAIXE, TIPO DE TORRE, CADA PAINEL MXMES COM LARGURA DE 1 ATE 1,5 M E ALTURA DE *1,00* M, INCLUINDO DIAGONAL, BARRAS DE LIGACAO, SAPATAS OU RODIZIOS E DEMAIS ITENS NECESSARIOS A MONTAGEM (NAO INCLUI INSTALACAO) | C | 0.01945 | 36 | 0.7 | ARRUMADO
INSUMO | SINAPI | 25400 | PAR DE TABELAS DE BASQUETE EM COMPENSADO NAVAL, OFICIAL, 1800 X 1200 MM, INCLUINDO ARO DE METAL E REDE EM POLIPROPILENO 100% (SEM SUPORTE DE FIXACAO) | UND | 0.5 | 4438.1 | 2219.05
COMPOSIÇÃO | SINAPI | 88309 | PEDREIRO COM ENCARGOS COMPLEMENTARES | H | 4.375 | 25.62 | 112.08 | ARRUMADO
COMPOSIÇÃO | SINAPI | 88316 | SERVENTE COM ENCARGOS COMPLEMENTARES | H | 1.4584 | 20.32 | 29.63 | ARRUMADO
COMPOSIÇÃO | SINAPI | 97064 | MONTAGEM E DESMONTAGEM DE ANDAIME TUBULAR TIPO TORRE (EXCLUSIVE ANDAIME E LIMPEZA). AF_11/2017 | M | 3 | 23.34 | 70.02 | ARRUMADO
TOTAL DO ÍTEM | [6 empty] | 2431.48 | 2208.92
CÓDIGO DA COMPOSIÇÃO | DESCRIÇÃO DA COMPOSIÇÃO | [5 empty] | UND
COMP 08 | PEDRA BRITADA N. 0, OU PÓ DE BRITA APLICADO EM PISOS OU LAJES SOBRE SOLO | [5 empty] | M3
SINAPI 12/2024 | Composição de referência: Sinapi 03/2023, código 96624
TIPO DO ÍTEM | TABELA | CÓDIGO | DESCRIÇÃO | UND | COEFICIENTE | CUSTO UNT. | CUSTO TOTAL
INSUMO | SINAPI | 4720 | PEDRA BRITADA N. 0, OU PEDRISCO (4,8 A 9,5 MM) POSTO PEDREIRA/FORNECEDOR, SEM FRETE | M3 | 1.13 | 189.5 | 214.13
COMPOSIÇÃO | SINAPI | 88309 | PEDREIRO COM ENCARGOS COMPLEMENTARES | H | 1.03 | 25.62 | 26.38
COMPOSIÇÃO | SINAPI | 88316 | SERVENTE COM ENCARGOS COMPLEMENTARES | H | 0.343 | 20.32 | 6.96
COMPOSIÇÃO | SINAPI | 91277 | PLACA VIBRATÓRIA REVERSÍVEL COM MOTOR 4 TEMPOS A GASOLINA, FORÇA CENTRÍFUG CHAPA DE 25 KN (2500 KGF), POTÊNCIA 5,5 CV - CHP DIURNO. AF_08/2015 | CHP | 0.032 | 10.38 | 0.33
COMPOSIÇÃO | SINAPI | 91278 | PLACA VIBRATÓRIA REVERSÍVEL COM MOTOR 4 TEMPOS A GASOLINA, FORÇA CENTRÍFUGA DE 25 KN (2500 KGF), POTÊNCIA 5,5 CV - CHI DIURNO. AF_08/2015 | CHI | 0.03 | 0.76 | 0.02
TOTAL DO ÍTEM | [6 empty] | 247.82
CÓDIGO DA COMPOSIÇÃO | DESCRIÇÃO DA COMPOSIÇÃO | [5 empty] | UND
COMP 09 | GRAMA SINTÉTICA ESPORTIVA 50 MM C/ FAIXA DEMARCATÓRIA COR BRANCA, VERDE C/ FIO MONOFILAMENTO 50mm ALTURA OU MAIOR, FIO 100% POLIETILENO COM BASE DE BORRACHA, GARANTIA 5 ANOS, INCL. COLA, TAPE E TODO MATERIAL UTILIZADO NA INSTALAÇÃO - FORNECIMENTO E INSTALAÇÃO | [5 empty] | M2
SINAPI 12/2024 | Cotações em anexo - Valores correspondentes ao ICMS e frete não estão inclusos e serão de responsabilidade da Prefeitura
TIPO DO ÍTEM | TABELA | CÓDIGO | DESCRIÇÃO | UND | COEFICIENTE | CUSTO UNT. | CUSTO TOTAL
COMPOSIÇÃO | COTAÇÃO |  | GRAMA SINTÉTICA ESPORTIVA 50 MM C/ FAIXA DEMARCATÓRIA COR BRANCA, VERDE C/ FIO MONOFILAMENTO 50mm ALTURA OU MAIOR, FIO 100% POLIETILENO COM BASE DE BORRACHA, GARANTIA 5 ANOS, INCL. COLA, TAPE E TODO MATERIAL UTILIZADO NA INSTALAÇÃO - FORNECIMENTO E INSTALAÇÃO | M2 | 1 | 164.9 | 164.9 | EM ANEXO
TOTAL DO ÍTEM | [6 empty] | 164.9
DATA | CNPJ |  | NOME DA EMPRESA FORNECEDORA | QUANT | VALOR COTADO | TELEFONE | CONTATO
2023-03-06 | 24.703.291/0001-42 |  | ONE GRASS - COMERCIO INDUSTRIA E INSTALAÇÃO DE GRAMA SINTETICA EIRELLI - ME | 480 M2 | 45552 | (11)97427-6711 | PEDRO RAMOS
2023-03-03 | 09.099.286/0001-89 |  | GRUPO CR - GRAMA SINTETICA ESPORTIVA E DECORATIVA | 480 M2 | 79152 | (19)98305-7770 | ANDERSON BONFANTI
2023-03-03 | 14.540.747/0001-47 |  | GRAMA SINTETICA MATO GROSSO | 480 M2 | 95000 | (65)98117-2880 | DIEGO MENEZES
|  |  | VALOR ACATADO MEDIANA | 480 M2 | 79152
|  |  | VALOR ACATADO MEDIANA | 1M2 | 164.9
CÓDIGO DA COMPOSIÇÃO | DESCRIÇÃO DA COMPOSIÇÃO | [5 empty] | UND
COMP 10 | DRENO TIPO VALA (SEÇÃO (0,25 X 0,40 M), COM TUBO DE PEAD CORRUGADO PERFURADO, DN 100 MM, ENCHIMENTO COM BRITA, ENVOLVIDO COM MANTA GEOTÊXTIL | [5 empty] | UND | ARRUMADO
SINAPI 12/2024 | Composição de referência: Sinapi 03/2023, código 102666 - Dreno subsuperficial (seção 0,40 x 0,40 m), com tubo de PEAD
corrugado perfurado, DN 100 mm, enchimento com brita, envolvido com manta geotêxtil. Af_07/2021
TIPO DO ÍTEM | TABELA | CÓDIGO | DESCRIÇÃO | UND | COEFICIENTE | CUSTO UNT. | CUSTO TOTAL
INSUMO | SINAPI | 4021 | GEOTEXTIL NAO TECIDO AGULHADO DE FILAMENTOS CONTINUOS 100% POLIESTER, RESISTENCIA A TRACAO = 14 KN/M | M2 | 2.3 | 10.04 | 23.09
INSUMO | SINAPI | 4718 | PEDRA BRITADA N. 2 (19 A 38 MM) POSTO PEDREIRA/FORNECEDOR, SEM FRETE | M3 | 0.1074 | 165 | 17.72
INSUMO | SINAPI | 38052 | TUBO DRENO, CORRUGADO, ESPIRALADO, FLEXIVEL, PERFURADO, EM POLIETILENO DE ALTA DENSIDADE (PEAD), DN 100 MM, (4") PARA DRENAGEM - EM ROLO (NORMA DNIT 093/2006 - E.M) | M | 1.003 | 11.72 | 11.75
COMPOSIÇÃO | SINAPI | 88309 | PEDREIRO COM ENCARGOS COMPLEMENTARES | H | 0.0702 | 25.62 | 1.79
COMPOSIÇÃO | SINAPI | 88316 | SERVENTE COM ENCARGOS COMPLEMENTARES | H | 0.2105 | 20.32 | 4.27
COMPOSIÇÃO | SINAPI | 90106 | ESCAVAÇÃO MECANIZADA DE VALA COM PROFUNDIDADE ATÉ 1,5 M (MÉDIA MONTANTE E JUSANTE/UMA COMPOSIÇÃO POR TRECHO), RETROESCAV. (0,26 M3), LARGURA DE 0,8 M A 1,5 M, EM SOLO DE 1A CATEGORIA, LOCAIS COM BAIXO NÍVEL DE INTERFERÊNCIA. AF_02/2021 | M3 | 0.1 | 7.61 | 0.76
TOTAL DO ÍTEM | [6 empty] | 59.38
CÓDIGO DA COMPOSIÇÃO | DESCRIÇÃO DA COMPOSIÇÃO | [5 empty] | UND
COMP 11 | CAIXA DE AREIA 60X60X60CM EM ALVENARIA - EXECUÇÃO | [5 empty] | UND
SINAPI 12/2024 | Composição de referência: Sinapi 10/2017, código 72286 - Caixa de areia 60x60x60cm em alvenaria - execução
TIPO DO ÍTEM | TABELA | CÓDIGO | DESCRIÇÃO | UND | COEFICIENTE | CUSTO UNT. | CUSTO TOTAL
INSUMO | SINAPI | 370 | AREIA MEDIA - POSTO JAZIDA/FORNECEDOR (RETIRADO NA JAZIDA, SEM TRANSPORTE) | M3 | 0.16 | 130 | 20.8
INSUMO | SINAPI | 1379 | CIMENTO PORTLAND COMPOSTO CP II-32 | KG | 37.5 | 0.94 | 35.25 | 0,75 p/ 50kg
INSUMO | SINAPI | 4721 | PEDRA BRITADA N. 1 (9,5 a 19 MM) POSTO PEDREIRA/FORNECEDOR, SEM FRETE | M3 | 0.056 | 164.13 | 9.19
INSUMO | SINAPI | 7271 | BLOCO CERAMICO / TIJOLO VAZADO PARA ALVENARIA DE VEDACAO, 8 FUROS NA HORIZONTAL, DE 9 X 19 X 19 CM (L XA X C) | UN | 42 | 1.1 | 46.2
COMPOSIÇÃO | SINAPI | 88309 | PEDREIRO COM ENCARGOS COMPLEMENTARES | H | 2 | 25.62 | 51.24
COMPOSIÇÃO | SINAPI | 88316 | SERVENTE COM ENCARGOS COMPLEMENTARES | H | 4.35 | 20.32 | 88.39
TOTAL DO ÍTEM | [6 empty] | 251.07
CÓDIGO DA COMPOSIÇÃO | DESCRIÇÃO DA COMPOSIÇÃO | [5 empty] | UND
COMP 12 | LASTRO AREIA FINA ESPESSURA 20CM - POSTO JAZIDA (SEM TRANSPORTE) APLICADO EM PISOS OU LAJES SOBRE SOLO | [5 empty] | M3
SINAPI 12/2024 | Composição de referência: Sinapi 03/2023, código 96624 - Lastro com material granular (pedra britada n.2), aplicado
em pisos ou lajes sobre solo, espessura de *10 cm*. Af_08/2017 - Substituindo brita por areia fina
TIPO DO ÍTEM | TABELA | CÓDIGO | DESCRIÇÃO | UND | COEFICIENTE | CUSTO UNT. | CUSTO TOTAL
INSUMO | SINAPI | 366 | AREIA FINA - POSTO JAZIDA/FORNECEDOR (RETIRADO NA JAZIDA, SEM TRANSPORTE) | M3 | 1.13 | 130 | 146.9
COMPOSIÇÃO | SINAPI | 88309 | PEDREIRO COM ENCARGOS COMPLEMENTARES | H | 1.03 | 25.62 | 26.38
COMPOSIÇÃO | SINAPI | 88316 | SERVENTE COM ENCARGOS COMPLEMENTARES | H | 0.343 | 20.32 | 6.96
COMPOSIÇÃO | SINAPI | 91277 | PLACA VIBRATÓRIA REVERSÍVEL COM MOTOR 4 TEMPOS A GASOLINA, FORÇA CENTRÍFUG CHAPA DE 25 KN (2500 KGF), POTÊNCIA 5,5 CV - CHP DIURNO. AF_08/2015 | CHP | 0.032 | 10.38 | 0.33
COMPOSIÇÃO | SINAPI | 91278 | PLACA VIBRATÓRIA REVERSÍVEL COM MOTOR 4 TEMPOS A GASOLINA, FORÇA CENTRÍFUGA DE 25 KN (2500 KGF), POTÊNCIA 5,5 CV - CHI DIURNO. AF_08/2015 | CHI | 0.03 | 0.76 | 0.02
TOTAL DO ÍTEM | [6 empty] | 180.59
CÓDIGO DA COMPOSIÇÃO | DESCRIÇÃO DA COMPOSIÇÃO | [5 empty] | UND
COMP 13 | BLOCO DE CONCRETO 45X45X65 CM PARA FIXAÇÃO DO POSTE METÁLICO - INCLUSO ESCAVAÇÃO E CONCRETAGEM | [5 empty] | UND
SINAPI 12/2024
TIPO DO ÍTEM | TABELA | CÓDIGO | DESCRIÇÃO | UND | COEFICIENTE | CUSTO UNT. | CUSTO TOTAL
COMPOSIÇÃO | SINAPI | 96522 | ESCAVAÇÃO MANUAL PARA BLOCO DE COROAMENTO OU SAPATA (SEM ESCAVAÇÃO PARA COLOCAÇÃO DE FÔRMAS). AF_06/2017 | M3 | 0.13163 | 133.35 | 17.55
COMPOSIÇÃO | SINAPI | 96557 | CONCRETAGEM DE BLOCOS DE COROAMENTO E VIGAS BALDRAMES, FCK 30 MPA, COM USO DE BOMBA LANÇAMENTO, ADENSAMENTO E ACABAMENTO. AF_06/2017 | M3 | 0.13163 | 989.76 | 130.27
TOTAL DO ÍTEM | [6 empty] | 147.82
CÓDIGO DA COMPOSIÇÃO | DESCRIÇÃO DA COMPOSIÇÃO | [5 empty] | UND
COMP 14 | PLANTIO DE ARBUSTO, PINGO DE OURO, H = *10 A 20* CM | [5 empty] | M3
SINAPI 12/2024 | Composição de referência: Sinapi 03/2023, código 98509 - Plantio de arbusto ou cerca viva. af_05/2018
TIPO DO ÍTEM | TABELA | CÓDIGO | DESCRIÇÃO | UND | COEFICIENTE | CUSTO UNT. | CUSTO TOTAL
INSUMO | SINAPI | 38640 | MUDA DE ARBUSTO, PINGO DE OURO/ VIOLETEIRA, H = *10 A 20* CM | UND | 1 | 4.65 | 4.65
COMPOSIÇÃO | SINAPI | 88441 | JARDINEIRO COM ENCARGOS COMPLEMENTARES | H | 0.0255 | 21.11 | 0.53
COMPOSIÇÃO | SINAPI | 88316 | SERVENTE COM ENCARGOS COMPLEMENTARES | H | 0.1018 | 20.32 | 2.06
TOTAL DO ÍTEM | [6 empty] | 7.24
CÓDIGO DA COMPOSIÇÃO | DESCRIÇÃO DA COMPOSIÇÃO | [5 empty] | UND
COMP 15 | REBAIXO PcD (PESSOA COM DEFICIENCIA) | [5 empty] | UND
SINAPI 12/2024 | Composição de referência: FDE 07/16, codigo: 13.02.023 - Borracha colada - piso tatil direcional
TIPO DO ÍTEM | TABELA | CÓDIGO | DESCRIÇÃO | UND | COEFICIENTE | CUSTO UNT. | CUSTO TOTAL
COMPOSIÇÃO | SINAPI | 94990 | EXECUÇÃO DE PASSEIO (CALÇADA) COM CONCRETO MOLDADO IN LOCO, FEITO EM OBRA, ACABAMENTO CONVENCIONAL, NÃO ARMADO. AF_07/2016 | M3 | 0.1224 | 891.69 | 109.14
COMPOSIÇÃO | SINAPI | 97083 | COMPACTAÇÃO MECÂNICA DE SOLO PARA EXECUÇÃO DE RADIER, PISO DE CONCRETO OU LAJE SOBRE SOLO, COM COMPACTADOR DE SOLOS A PERCUSSÃO. AF_09/2021 | M2 | 2.04 | 3.14 | 6.4
INSUMO | SINAPI | 38181 | PISO TATIL ALERTA OU DIRECIONAL, DE BORRACHA, COLORIDO, 25 X 25 CM, E = 5 MM, PARA COLA | M2 | 0.3 | 266.16 | 79.84
INSUMO | SINAPI | 4791 | ADESIVO ACRILICO DE BASE AQUOSA / COLA DE CONTATO | KG | 0.4 | 27.31 | 10.92
INSUMO | SINAPI | 3768 | LIXA EM FOLHA PARA FERRO NUMERO 150 | UND | 0.5 | 3.43 | 1.71
COMPOSIÇÃO | SINAPI | 88309 | PEDREIRO COM ENCARGOS COMPLEMENTARES | H | 0.67 | 25.62 | 17.16
COMPOSIÇÃO | SINAPI | 88316 | SERVENTE COM ENCARGOS COMPLEMENTARES | H | 0.67 | 20.32 | 13.61
TOTAL DO ÍTEM | [6 empty] | 238.78
DOUGLAS FERREIRA HENZ ARQUITETO E URBANISTA CAU: A129087-8

## COMP ELE
[6 empty] | Ref.: Tabela de Serviços SINAPI 12/2024 - não desonerado |  |  | OK
[6 empty] | BDI | 22.88% |  | OK
OBRA: | CONSTRUÇÃO DE PRAÇA DE ESPORTES E LAZER
LOCAL: | RUA TELES PIRES ESQUINA COM LUIZ DANIELLE, BAIRRO SOL NASCENTE, QUADRA 19, LOTE: 01,02,03,04,05,20
PROPR.: | MUNICIPIO DE ITAÚBA -MT CNPJ: 03.238.961/0001-27
DATA: | ABRIL / 2025
CADERNO DE COMPOSIÇÕES ANALÍTICAS - PROJETO ELÉTRICO
CÓDIGO DA COMPOSIÇÃO | DESCRIÇÃO DA COMPOSIÇÃO | [5 empty] | UND
COMP ELE 01 | DISPOSITIVO DPS CLASSE II, 1 POLO, TENSAO MAXIMA DE 175 V, CORRENTE MAXIMA DE *45*KA (TIPO AC) | [5 empty] | UND
SINAPI 12/2024
TIPO DO ÍTEM | TABELA | CÓDIGO | DESCRIÇÃO | UND | COEFICIENTE | CUSTO UNT. | CUSTO TOTAL
COMPOSIÇÃO | SINAPI | 88247 | AUXILIAR DE ELETRICISTA COM ENCARGOS COMPLEMENTARES | H | 0.3 | 21.96 | 6.58
COMPOSIÇÃO | SINAPI | 88264 | ELETRICISTA COM ENCARGOS COMPLEMENTARES | H | 0.3 | 26.68 | 8
INSUMO | SINAPI | 39467 | DISPOSITIVO DPS CLASSE II, 1 POLO, TENSAO MAXIMA DE 175 V, CORRENTE MAXIMA DE *45*KA (TIPO AC) | UND | 1 | 101.43 | 101.43
TOTAL DO ÍTEM | [6 empty] | 116.01
OBSERVAÇÃO: REFERÊNCIA PARA ADOÇÃO DOS COEFICIENTES DE CONSUMO: 8894/ORSE. PORTANTO, O INSUMODISPOSITIVO DPS CLASSE II, 1 POLO, TENSAO MAXIMA DE 175 V, CORRENTE MAXIMA DE *45*KA (TIPO AC) EM QUESTÃO FOI UTILIZADO A MÃO DE OBRA DO Dispositivo de proteção contra surto de tensão DPS 40kA - 175v. BOLETIM ORSE - ABRIL/ 2022.
CÓDIGO DA COMPOSIÇÃO | DESCRIÇÃO DA COMPOSIÇÃO | [5 empty] | UND
COMP ELE 02 | POSTE DE CONCRETO ARMADO DE SECAO DUPLO T, EXTENSAO DE 10,00 M, RESISTENCIA DE 150 DAN, TIPO D | [5 empty] | UND
SINAPI 12/2024
TIPO DO ÍTEM | TABELA | CÓDIGO | DESCRIÇÃO | UND | COEFICIENTE | CUSTO UNT. | CUSTO TOTAL
COMPOSIÇÃO | SINAPI | 88247 | AUXILIAR DE ELETRICISTA COM ENCARGOS COMPLEMENTARES | H | 5.5 | 21.96 | 120.78
COMPOSIÇÃO | SINAPI | 88264 | ELETRICISTA COM ENCARGOS COMPLEMENTARES | H | 1.4 | 26.68 | 37.35
COMPOSIÇÃO | SINAPI | 100578 | ASSENTAMENTO DE POSTE DE CONCRETO COM COMPRIMENTO NOMINAL DE 9 M, CARGA NOMINAL MENOR OU IGUAL A 1000 DAN, ENGASTAMENTO SIMPLES COM 1,5 M DESOLO (NÃO INCLUI FORNECIMENTO). AF_11/2019 | UN | 1 | 522.46 | 522.46
COMPOSIÇÃO | SINAPI | 89262 | GUINDAUTO HIDRÁULICO, CAPACIDADE MÁXIMA DE CARGA 6200 KG, MOMENTO MÁXIMO DE CARGA 11,7 TM, ALCANCE MÁXIMO HORIZONTAL 9,70 M, INCLUSIVE CAMINHÃO TOCO PBT 16.000 KG, POTÊNCIA DE 189 CV - MANUTENÇÃO. AF_06/2014 | H | 1 | 46.24 | 46.24
INSUMO | SINAPI | 41199 | POSTE DE CONCRETO ARMADO DE SECAO DUPLO T, EXTENSAO DE 10,00 M, RESISTENCIA DE 150 DAN, TIPO D | UND | 1 | 703.34 | 703.34
TOTAL DO ÍTEM | [6 empty] | 1430.17
OBSERVAÇÃO: REFERÊNCIA PARA ADOÇÃO DOS COEFICIENTES DE CONSUMO: 7901/ORSE. PORTANTO, O INSUMO POSTE DE CONCRETO ARMADO DE SECAO DUPLO T, EXTENSAO DE 10,00 M, RESISTENCIA DE 150 DAN, TIPO D EM QUESTÃO FOI UTILIZADO A MÃO DE OBRA DO Poste de concreto duplo T (DT) 9/150 - fornecimento e assentamento BOLETIM ORSE - ABRIL/ 2022.
CÓDIGO DA COMPOSIÇÃO | DESCRIÇÃO DA COMPOSIÇÃO | [5 empty] | UND
COMP ELE 03 | CRUZETA DE CONCRETO LEVE, COMP. 2000 MM SECAO, 90 X 90 MM | [5 empty] | UND
SINAPI 12/2024
TIPO DO ÍTEM | TABELA | CÓDIGO | DESCRIÇÃO | UND | COEFICIENTE | CUSTO UNT. | CUSTO TOTAL
COMPOSIÇÃO | SINAPI | 88247 | AUXILIAR DE ELETRICISTA COM ENCARGOS COMPLEMENTARES | H | 0.3 | 21.96 | 6.58
COMPOSIÇÃO | SINAPI | 88264 | ELETRICISTA COM ENCARGOS COMPLEMENTARES | H | 0.3 | 26.68 | 8
INSUMO | SINAPI | 34519 | CRUZETA DE CONCRETO LEVE, COMP. 2000 MM SECAO, 90 X 90 MM | UND | 1 | 82.03 | 82.03
TOTAL DO ÍTEM | [6 empty] | 96.61
OBSERVAÇÃO: REFERÊNCIA PARA ADOÇÃO DOS COEFICIENTES DE CONSUMO: 1201008127/AGESUL. PORTANTO, O INSUMO CRUZETA DE CONCRETO LEVE 2000MM EM QUESTÃO FOI UTILIZADO A MÃO DE OBRA DA CRUZETA DE CONCRETO RETANGULAR 250DAN. BOLETIM AGESUL - MARÇO/2023.
CÓDIGO DA COMPOSIÇÃO | DESCRIÇÃO DA COMPOSIÇÃO | [5 empty] | UND
COMP ELE 04 | GRAMPO METALICO TIPO OLHAL PARA HASTE DE ATERRAMENTO DE 5/8'', CONDUTOR DE *10* A 50 MM2 | [5 empty] | UND
SINAPI 12/2024
TIPO DO ÍTEM | TABELA | CÓDIGO | DESCRIÇÃO | UND | COEFICIENTE | CUSTO UNT. | CUSTO TOTAL
COMPOSIÇÃO | SINAPI | 88247 | AUXILIAR DE ELETRICISTA COM ENCARGOS COMPLEMENTARES | H | 0.1 | 21.96 | 2.19
COMPOSIÇÃO | SINAPI | 88264 | ELETRICISTA COM ENCARGOS COMPLEMENTARES | H | 0.1 | 26.68 | 2.66
INSUMO | SINAPI | 425 | GRAMPO METALICO TIPO OLHAL PARA HASTE DE ATERRAMENTO DE 5/8'', CONDUTOR DE *10* A 50 MM2 | UND | 1 | 5.15 | 5.15
TOTAL DO ÍTEM | [6 empty] | 10
OBSERVAÇÃO: REFERÊNCIA PARA ADOÇÃO DOS COEFICIENTES DE CONSUMO: 10425/ORSE. PORTANTO, O INSUMO GRAMPO PARA HASTE GTDU EM QUESTÃO FOI UTILIZADO A MÃO DE OBRA DO Conector split - bolt para cabo de cobre nu #50 mm2 - fornecimento e instalação. BOLETIM ORSE - MARÇO/ 2023.
CÓDIGO DA COMPOSIÇÃO | DESCRIÇÃO DA COMPOSIÇÃO | [5 empty] | UND
COMP ELE 05 | MÃO FRANCESA PLANA NORMAL 619 MM | [5 empty] | UND
SINAPI 12/2024
TIPO DO ÍTEM | TABELA | CÓDIGO | DESCRIÇÃO | UND | COEFICIENTE | CUSTO UNT. | CUSTO TOTAL
COMPOSIÇÃO | SINAPI | 88247 | AUXILIAR DE ELETRICISTA COM ENCARGOS COMPLEMENTARES | H | 0.25 | 20.87 | 5.21
COMPOSIÇÃO | SINAPI | 88264 | ELETRICISTA COM ENCARGOS COMPLEMENTARES | H | 0.25 | 25.3 | 6.32
COTAÇÃO |  | 4.95.12 | MÃO FRANCESA PLANA NORMAL 619 MM | UND | 1 | 26.02 | 26.02
TOTAL DO ÍTEM | [6 empty] | 37.55
DATA | MÃO FRANCESA PLANA NORMAL 619 MM
| NOME DA EMPRESA FORNECEDORA / CNPJ |  | VALOR COTADO ( R$) |  | CONTATO | VENDEDOR
2025-04-01 | COTELETRICA MATERIAIS ELETRICOS - 07.237.858/0001-13 |  | 27 |  | 65 3025-4300 | RENNAN
2025-04-01 | ELÉTRICA UNIÃO - 25.211.602/0001-19 |  | 26.02 |  | 3052-4200 | BRENDA
2025-04-01 | ELETRO ATIVA - 06.110.817/0004-41 |  | 24.16 |  | 3027-9004 | CELSO
VALOR ACATADO - MEDIANA |  |  | 26.02
OBSERVAÇÃO: REFERÊNCIA PARA ADOÇÃO DOS COEFICIENTES DE CONSUMO: 12536/ORSE. PORTANTO, O INUSMO MÃO FRANCESA PLANA 619MM EM QUESTÃO FOI UTILIZADO A MÃO DE OBRA DA MÃO FRANCESA REFORÇADA 100 X 1400MM. BOLETIM ORSE - ABRIL/ 2022.
CÓDIGO DA COMPOSIÇÃO | DESCRIÇÃO DA COMPOSIÇÃO | [5 empty] | UND
COMP ELE 06 | ARRUELA QUADRADA EM ACO GALVANIZADO, DIMENSAO = 38 MM, ESPESSURA = 3MM, DIAMETRO DO FURO= 18 MM | [5 empty] | UND
SINAPI 12/2024
TIPO DO ÍTEM | TABELA | CÓDIGO | DESCRIÇÃO | UND | COEFICIENTE | CUSTO UNT. | CUSTO TOTAL
COMPOSIÇÃO | SINAPI | 88247 | AUXILIAR DE ELETRICISTA COM ENCARGOS COMPLEMENTARES | H | 0.01 | 21.96 | 0.21
COMPOSIÇÃO | SINAPI | 88264 | ELETRICISTA COM ENCARGOS COMPLEMENTARES | H | 0.01 | 26.68 | 0.26
INSUMO | SINAPI | 379 | ARRUELA QUADRADA EM ACO GALVANIZADO, DIMENSAO = 38 MM, ESPESSURA = 3MM, DIAMETRO DO FURO= 18 MM | UND | 1 | 1.43 | 1.43
TOTAL DO ÍTEM | [6 empty] | 1.9
OBSERVAÇÃO: REFERÊNCIA PARA ADOÇÃO DOS COEFICIENTES DE CONSUMO: 12506/ORSE. PORTANTO, O INSUMO ARRUELA QUADRADA EM QUESTÃO FOI UTILIZADO A MÃO DE OBRA DA ARRUELA LISA 3/8''. BOLETIM ORSE - ABRIL/ 2022.
CÓDIGO DA COMPOSIÇÃO | DESCRIÇÃO DA COMPOSIÇÃO | [5 empty] | UND
COMP ELE 07 | PARAFUSO M16 EM ACO GALVANIZADO, COMPRIMENTO = 150 MM, DIAMETRO = 16 MM, ROSCA MAQUINA, CABECA QUADRADA | [5 empty] | UND
SINAPI 12/2024
TIPO DO ÍTEM | TABELA | CÓDIGO | DESCRIÇÃO | UND | COEFICIENTE | CUSTO UNT. | CUSTO TOTAL
COMPOSIÇÃO | SINAPI | 88247 | AUXILIAR DE ELETRICISTA COM ENCARGOS COMPLEMENTARES | H | 0.08 | 21.96 | 1.75
COMPOSIÇÃO | SINAPI | 88264 | ELETRICISTA COM ENCARGOS COMPLEMENTARES | H | 0.08 | 26.68 | 2.13
INSUMO | SINAPI | 441 | PARAFUSO M16 EM ACO GALVANIZADO, COMPRIMENTO = 150 MM, DIAMETRO = 16 MM, ROSCA MAQUINA, CABECA QUADRADA | UND | 1 | 11.94 | 11.94
TOTAL DO ÍTEM | [6 empty] | 15.82
OBSERVAÇÃO: REFERÊNCIA PARA ADOÇÃO DOS COEFICIENTES DE CONSUMO: 12464/ORSE. PORTANTO, O INSUMO PARAFUSO M16 EM QUESTÃO FOI UTILIZADO A MÃO DE OBRA DO PARAFUSO CABEÇA CHATA. BOLETIM ORSE - ABRIL/ 2022.
CÓDIGO DA COMPOSIÇÃO | DESCRIÇÃO DA COMPOSIÇÃO | [5 empty] | UND
COMP ELE 08 | REFLETOR METÁLICO IP 65 EM LED DE 200W, FLUXO LUMINOSO DE 20.000LM E RENDIMENTO DE 1.4LM/W, COEFICIENTE DE TEMPERATURA DE 4000 A 5000K. | [5 empty] | UND
SINAPI 12/2024
TIPO DO ÍTEM | TABELA | CÓDIGO | DESCRIÇÃO | UND | COEFICIENTE | CUSTO UNT. | CUSTO TOTAL
COMPOSIÇÃO | SINAPI | 88247 | AUXILIAR DE ELETRICISTA COM ENCARGOS COMPLEMENTARES | H | 0.3 | 20.87 | 6.26
COMPOSIÇÃO | SINAPI | 88264 | ELETRICISTA COM ENCARGOS COMPLEMENTARES | H | 0.5 | 25.3 | 12.65
INSUMO | SINAPI | 13524 | REFLETOR METÁLICO IP 65 EM LED DE 200W, FLUXO LUMINOSO DE 20.000LM E RENDIMENTO DE 1.4LM/W, COEFICIENTE DE TEMPERATURA DE 4000 A 5000K. | UND | 1 | 157.17 | 157.17
TOTAL DO ÍTEM | [6 empty] | 176.08
CÓDIGO DA COMPOSIÇÃO | DESCRIÇÃO DA COMPOSIÇÃO | [5 empty] | UND
COMP ELE 09 | MURETA MEDIÇÃO ALVEN. 1 1/2 V.(35CM) REBOC.C/PINTURA ACRÍL. E LAJE CONC. 20MPA MALHA 8.0MM CADA 10CM REVEST.C/ARGAMASSA 1:3 C/ IMPERMEABILIZANTE | [5 empty] | UND
SINAPI 12/2024
TIPO DO ÍTEM | TABELA | CÓDIGO | DESCRIÇÃO | UND | COEFICIENTE | CUSTO UNT. | CUSTO TOTAL
COMPOSIÇÃO | SINAPI | 88316 | SERVENTE COM ENCARGOS COMPLEMENTARES | H | 5.7 | 20.32 | 115.82
COMPOSIÇÃO | SINAPI | 88309 | PEDREIRO COM ENCARGOS COMPLEMENTARES | H | 3.26 | 25.62 | 83.52
COMPOSIÇÃO | SINAPI | 88310 | PINTOR COM ENCARGOS COMPLEMENTARES | H | 0.76 | 27.11 | 20.6
COMPOSIÇÃO | SINAPI | 88377 | OPERADOR DE BETONEIRA ESTACIONÁRIA/MISTURADOR COM ENCARGOS COMPLEMENTARES | H | 0.16 | 19.6 | 3.13
COMPOSIÇÃO | SINAPI | 88262 | CARPINTEIRO DE FORMAS COM ENCARGOS COMPLEMENTARES | H | 0.69 | 25.26 | 17.42
COMPOSIÇÃO | SINAPI | 88245 | ARMADOR COM ENCARGOS COMPLEMENTARES | H | 0.31 | 25.4 | 7.87
COMPOSIÇÃO | SINAPI | 88242 | AJUDANTE DE PEDREIRO COM ENCARGOS COMPLEMENTARES | H | 0.49 | 21.56 | 10.56 | 258.92
INSUMO | SINAPI | 7258 | TIJOLO CERAMICO MACICO COMUM *5 X 10 X 20* CM (L X A X C) | UND | 183.02 | 0.75 | 137.26
INSUMO | SINAPI | 35693 | TINTA LATEX ACRILICA ECONOMICA, COR BRANCA | L | 0.49 | 12.26 | 6
INSUMO | SINAPI | 38383 | LIXA D'AGUA EM FOLHA, GRAO 100 | UND | 0.22 | 2.75 | 0.6
INSUMO | SINAPI | 2745 | PONTALETE ROLIÇO SEM TRATAMENTO, D = 8 A 11 CM, H = 3 M, EM EUCALIPTO OU EQUIVALENTE DA REGIAO - BRUTA (PARA ESCORAMENTO) | M | 1.09 | 4.06 | 4.42
INSUMO | SINAPI | 6189 | TABUA NAO APARELHADA *2,5 X 30* CM, EM MACARANDUBA, ANGELIM OU EQUIVALENTE DA REGIAO - BRUTA | M | 0.84 | 23.78 | 19.97
INSUMO | SINAPI | 43618 | ADITIVO SUPERPLASTIFICANTE DE PEGA NORMAL PARA CONCRETO, LIQUIDO E ISENTO DE CLORETOS | KG | 0.1 | 19.64 | 1.96
INSUMO | SINAPI | 4500 | VIGA *7,5 X 10* CM EM PINUS, MISTA OU EQUIVALENTE DA REGIAO - BRUTA | M | 0.6 | 17.06 | 10.23
INSUMO | SINAPI | 6085 | SELADOR ACRILICO OPACO PREMIUM INTERIOR/EXTERIOR | L | 0.26 | 6.34 | 1.64
INSUMO | SINAPI | 4491 | PONTALETE *7,5 X 7,5* CM EM PINUS, MISTA OU EQUIVALENTE DA REGIAO - BRUTA | M | 0.01 | 11.58 | 0.11
INSUMO | SINAPI | 5071 | PREGO DE ACO POLIDO COM CABECA 18 X 24 (2 1/4 X 10) | KG | 0.14 | 19.17 | 2.68
INSUMO | SINAPI | 1379 | CIMENTO PORTLAND COMPOSTO CP II-32 | KG | 38.3 | 0.94 | 36
INSUMO | SINAPI | 1355 | CHAPA/PAINEL DE MADEIRA COMPENSADA RESINADA (MADEIRITE RESINADO ROSA) PARA FORMA DE CONCRETO, DE 2200 x 1100 MM, E = 14 MM | M² | 0.23 | 58.76 | 13.51
INSUMO | SINAPI | 2692 | DESMOLDANTE PROTETOR PARA FORMAS DE MADEIRA, DE BASE OLEOSA EMULSIONADA EM AGUA | L | 0.05 | 7.29 | 0.36
INSUMO | SINAPI | 1106 | CAL HIDRATADA CH-I PARA ARGAMASSAS | KG | 17.95 | 1 | 17.95
INSUMO | SINAPI | 4721 | PEDRA BRITADA N. 1 (9,5 a 19 MM) POSTO PEDREIRA/FORNECEDOR, SEM FRETE | M³ | 0.03 | 164.13 | 4.92
INSUMO | SINAPI | 4718 | PEDRA BRITADA N. 2 (19 A 38 MM) POSTO PEDREIRA/FORNECEDOR, SEM FRETE | M³ | 0.03 | 165 | 4.95
INSUMO | SINAPI | 33 | ACO CA-50, 8,0 MM, VERGALHAO | KG | 4.32 | 9.66 | 41.73
INSUMO | SINAPI | 43132 | ARAME RECOZIDO 16 BWG, D = 1,65 MM (0,016 KG/M) OU 18 BWG, D = 1,25 MM (0,01 KG/M) | KG | 0.08 | 22.25 | 1.78
INSUMO | SINAPI | 43130 | ARAME GALVANIZADO 12 BWG, D = 2,76 MM (0,048 KG/M) OU 14 BWG, D = 2,11 MM (0,026 KG/M) | KG | 0.0044 | 22.25 | 0.09
INSUMO | SINAPI | 370 | AREIA MEDIA - POSTO JAZIDA/FORNECEDOR (RETIRADO NA JAZIDA, SEM TRANSPORTE) | M³ | 0.2 | 130 | 26
TOTAL DO ÍTEM | [6 empty] | 591.08
**COMPOSIÇÃO DA MÃO DE OBRA BASEADA NO BOLETIM AGETOP, OUT/2022 COD. : 071761
COMP ELE 10 | CABO MULTIPOLAR DE COBRE, FLEXIVEL, CLASSE 4 OU 5, ISOLACAO EM HEPR, COBERTURA EM PVC-ST2, ANTICHAMA BWF-B, 0,6/1 KV, 3 CONDUTORES DE 2,5 MM2 | [5 empty] | M
SINAPI 12/2024
TIPO DO ÍTEM | TABELA | CÓDIGO | DESCRIÇÃO | UND | COEFICIENTE | CUSTO UNT. | CUSTO TOTAL
COMPOSIÇÃO | SINAPI | 88247 | AUXILIAR DE ELETRICISTA COM ENCARGOS COMPLEMENTARES | H | 0.04 | 21.96 | 0.87
COMPOSIÇÃO | SINAPI | 88264 | ELETRICISTA COM ENCARGOS COMPLEMENTARES | H | 0.04 | 26.68 | 1.06
INSUMO | SINAPI | 39258 | CABO MULTIPOLAR DE COBRE, FLEXIVEL, CLASSE 4 OU 5, ISOLACAO EM HEPR, COBERTURA EM PVC-ST2, ANTICHAMA BWF-B, 0,6/1 KV, 3 CONDUTORES DE 2,5 MM2 | M | 1 | 9.34 | 9.34
TOTAL DO ÍTEM | [6 empty] | 11.27
OBSERVAÇÃO: REFERÊNCIA PARA ADOÇÃO DOS COEFICIENTES DE CONSUMO: 16.85.083/FDE. PORTANTO, O INSUMO CABO MULTIPOLAR DE COBRE, FLEXIVEL, CLASSE 4 OU 5, ISOLACAO EM HEPR, COBERTURA EM PVC-ST2, ANTICHAMA BWF-B, 0,6/1 KV, 3 CONDUTORES DE 4 MM2 EM QUESTÃO FOI UTILIZADO A MÃO DE OBRA DO CABO COBRE FLEXÍVEL MULTIPOLAR PP 3x4 mm2 0,6/1KV. BOLETIM FDE - ABRIL/ 2022.

## ENCARGO
|  |  | Ref.: Tabela de Serviços SINAPI 12/2024 - não desonerado | OK
|  |  | BDI 22,88% | OK
OBRA: | CONSTRUÇÃO DE PRAÇA DE ESPORTES E LAZER
LOCAL: | RUA TELES PIRES ESQUINA COM LUIZ DANIELLE, BAIRRO SOL NASCENTE, QUADRA 19, LOTE: 01,02,03,04,05,20
PROPR.: | MUNICIPIO DE ITAÚBA -MT CNPJ: 03.238.961/0001-27
DATA: | ABRIL / 2025 |  |  | OK
ENCARGOS: ESCALA SALARIAL DE MÃO-DE-OBRA
CODIGO | DESCRIÇÃO | SEM DESONERAÇÃO
|  | HORISTA (%) | MENSALISTA (%)
GRUPO A
A1 | INSS | 20% | 20%
A2 | SESI | 1.5% | 1.5%
A3 | SENAI | 1% | 1%
A4 | INCRA | 0.2% | 0.2%
A5 | SEBRAE | 0.6% | 0.6%
A6 | Salario Educação | 2.5% | 2.5%
A7 | Seguro Contra Acidentes de Trabalho | 3% | 3%
A8 | FGTS | 8% | 8%
A9 | SECONCI | 0% | 0%
A | Total | 36.8% | 36.8%
GRUPO B
B1 | Repouso Semanal Remunerado | 17.77% | Não incide
B2 | Feriados | 3.67% | Não incide
B3 | Auxilio - Enfermidade | 0.87% | 0.67%
B4 | 13º Salario | 10.85% | 8.33%
B5 | Licença Paternidade | 0.07% | 0.06%
B6 | Faltas Justificadas | 0.72% | 0.56%
B7 | Dias de chuvas | 1.15% | Não incide
B8 | Auxílio Acidente de Trabalho | 0.11% | 0.08%
B9 | Férias Gozadas | 10.2% | 7.83%
B10 | Salário Maternidade | 0.03% | 0.03%
B | Total | 45.44% | 17.56%
GRUPO C
C1 | Aviso Prévio Indenizado | 5.92% | 4.55%
C2 | Aviso Prévio Trabalhado | 0.14% | 0.11%
C3 | Férias Indenizadas | 3.32% | 2.55%
C4 | Depósito Rescisão Sem Justa Causa | 3.67% | 2.82%
C5 | Indenização Adicional | 0.5% | 0.38%
C | Total | 13.55% | 10.41%
GRUPO D
D1 | Reincidência de Grupo A Sobre Grupo B | 16.72% | 6.46%
D2 | Reincidência de Grupo A Sobre Aviso Prévio Trabalhado e Reincidência do FGTS Sobre Aviso Prévio Indenizado | 0.53% | 0.4%
D | Total | 17.25% | 6.86%
TOTAL (A+B+C+D) |  | 113% | 71.63%
DOUGLAS FERREIRA HENZ ARQUITETO E URBANISTA CAU: A129087-8

## IMAGEM
COMP ELE 03
COMP ELE 09